## Сводная ведомость
Сводная ведомость единиц оборудования и материалов ПАО "Транснефть"
Ведомость ЕО и материалов | Код структуры, код ЕО, код материала | Тип оборудования | Серия, модель | Модификация | Производитель | Страна изготовления | Номер в ФИФОЕИ (для СИ)/номер идентифицирующего документа (для ЕО при необходимости) | Подтверждение производства промышленной продукции на территории РФ, ЕЭС |  | Уточнение по применению оборудования
[8 empty] | Номер заключения/ решение | Срок действия
1 | 2 | 3 | 4 | 5 | 6 | 7 | 8 | 9 | 10 | 11
1. Сводная ведомость единиц оборудования АСУТП и СИКН с изм.8 от 16.03.2022
1. АСУТП и СИКН | 1.1 | ЕО АСУТП Нижний уровень
1. АСУТП и СИКН | 1.1.1 | Контрольно-измерительные приборы
1. АСУТП и СИКН | 1.1.1.1 | Давления
1. АСУТП и СИКН | 1.1.1.1.1 | Преобразователи давления
1. АСУТП и СИКН | 1.1.1.1.1.1 | Преобразователи избыточного давления нефти/нефтепродукта, жидких сред и давления/разряжения газа
1. АСУТП и СИКН | 1.1.1.1.1.1.1 | Преобразователи давления | - | DMP 331 | BD Sensors RUS | Россия |  | - | - | Только с опциями: "option 2: ≤ ± 0.1 % FSO"
1. АСУТП и СИКН | 1.1.1.1.1.1.2 | Преобразователи давления | - | DMP 331 i | BD Sensors RUS | Россия |  | - | -
1. АСУТП и СИКН | 1.1.1.1.1.1.3 | Преобразователи давления | - | DMP 333 | BD Sensors RUS | Россия |  | - | - | Только с опциями: "option 2: ≤ ± 0.1 % FSO"
1. АСУТП и СИКН | 1.1.1.1.1.1.4 | Преобразователи давления | - | DMP 333 i | BD Sensors RUS | Россия |  | - | -
1. АСУТП и СИКН | 1.1.1.1.1.1.5 | Преобразователи давления | - | НMP 331 | BD Sensors RUS | Россия |  | - | -
1. АСУТП и СИКН | 1.1.1.1.1.1.6 | Преобразователи давления | I/A Series | IGPхх | Foxboro (Schneider Electric) | Соединенные Штаты |  | - | -
1. АСУТП и СИКН | 1.1.1.1.1.1.7 | Преобразователи давления | FCX AII | FKG | Fuji Electric | Франция |  | - | - | Кроме капсул с диапазоном 50 МПа
1. АСУТП и СИКН | 1.1.1.1.1.1.8 | Преобразователи давления | Sitrans P | 310 | Siemens AG | Германия |  | - | -
1. АСУТП и СИКН | 1.1.1.1.1.1.9 | Преобразователи давления | Sitrans P | 410 | Siemens AG | Германия |  | - | -
1. АСУТП и СИКН | 1.1.1.1.1.1.10 | Преобразователи давления | VEGABAR | 82 | VEGA Grieshaber KG | Германия |  | - | - | Только с капсулами "класс точности 0,05%"
1. АСУТП и СИКН | 1.1.1.1.1.1.11 | Преобразователи давления | VEGABAR | 83 | VEGA Grieshaber KG | Германия |  | - | - | Только с капсулами "класс точности 0,075%
1. АСУТП и СИКН | 1.1.1.1.1.1.12 | Преобразователи давления | EJX-A | EJX430A, EJX440A, EJX530A, EJX630A | Yokogawa Electric Corporation | Япония |  | - | -
1. АСУТП и СИКН | 1.1.1.1.1.1.13 | Преобразователи давления | EJA-Е | EJA430, EJA440E, EJA530E | Yokogawa Electric Corporation | Япония |  | - | - | EJA530E со свидетельством об утверждении типа СИ OC.C.30.004.A №57869/3
1. АСУТП и СИКН | 1.1.1.1.1.1.15 | Преобразователи давления | Rosemount 3051 | C | ЗАО "ПГ "Метран" | Россия |  | - | - | Кроме капсул 1
1. АСУТП и СИКН | 1.1.1.1.1.1.16 | Преобразователи давления | Rosemount 3051 | T | ЗАО "ПГ "Метран" | Россия |  | - | - | Кроме капсул 1 и 5
1. АСУТП и СИКН | 1.1.1.1.1.1.17 | Преобразователи давления | Rosemount 3051 | S_CG | ЗАО "ПГ "Метран" | Россия |  | - | - | Кроме капсул 1A
1. АСУТП и СИКН | 1.1.1.1.1.1.18 | Преобразователи давления | Rosemount 3051 | S_TG | ЗАО "ПГ "Метран" | Россия |  | - | -
1. АСУТП и СИКН | 1.1.1.1.1.1.19 | Преобразователи давления | Метран-150 | 150CG, 150TG, 150CGR, 150TGR | ЗАО "ПГ "Метран" | Россия |  | - | - | Кроме всех капсул "Опция РА"; Кроме капсул 0 и 1 для 150CG
1. АСУТП и СИКН | 1.1.1.1.1.1.20 | Преобразователи давления | Метран-150 АС | 150CG, 150TG | ЗАО "ПГ "Метран" | Россия |  | - | - | Только с капсулами 1, 2, 3, 4, 5 для 150 CG Только с капсулами 1, 2, 3, 4 для 150 TG
1. АСУТП и СИКН | 1.1.1.1.1.1.21 | Преобразователи давления | Rosemount 2051 | C | ЗАО "ПГ "Метран" | Россия |  | - | - | Только с капсулами 2, 3, 4
1. АСУТП и СИКН | 1.1.1.1.1.1.22 | Преобразователи давления | Rosemount 2051 | T | ЗАО "ПГ "Метран" | Россия |  | - | - | Только с капсулами "Опция Р8"
1. АСУТП и СИКН | 1.1.1.1.1.1.23 | Преобразователи давления | Cerabar S | PMC71; PMP71 | ООО "Эндресс+Хаузер" (Endress+Hauser) | Германия |  | - | -
1. АСУТП и СИКН | 1.1.1.1.1.1.24 | Преобразователи давления | АИР - 30М | АИР - 30М TGx АИР - 30М TGV7, АИР - 30М TGV11, АИР - 30М TGV13 | ООО НПП "Элемер" | Россия |  | - | - | Только с кодом класса точности - A00; кроме датчиков с кодом исполнения по материалам - 35N, 35Р и 31Р; кроме АИР - 30М TG4, TGH4, TG7, TGH7
1. АСУТП и СИКН | 1.1.1.1.1.1.25 | Преобразователи давления | ПФД-AII | FKG | ООО "Промсенсор" | Россия |  | - | - | Кроме капсул с диапазоном 50 МПа
1. АСУТП и СИКН | 1.1.1.1.1.1.26 | Преобразователи давления | ПФД-AII | FKP | ООО "Промсенсор" | Россия |  | - | - | Только с опцией ±0,04%
1. АСУТП и СИКН | 1.1.1.1.1.2 | Преобразователи избыточного давления жидких сред и давления/разрежения газа
1. АСУТП и СИКН | 1.1.1.1.1.2.1 | Преобразователи давления | JUMO dTRANS p02 | 404385 | JUMO GmbH & Co. KG | Германия |  | - | -
1. АСУТП и СИКН | 1.1.1.1.1.2.2 | Преобразователи давления | JUMO DELOS | 405052 | JUMO GmbH & Co. KG | Германия |  | - | -
1. АСУТП и СИКН | 1.1.1.1.1.2.3 | Преобразователи давления | Sitrans P | DS III 7F4033 | Siemens AG | Германия |  | - | -
1. АСУТП и СИКН | 1.1.1.1.1.2.4 | Преобразователи давления | VEGABAR | 82 | VEGA Grieshaber KG | Германия |  | - | - | Кроме капсул "класс точности 0,2%"
1. АСУТП и СИКН | 1.1.1.1.1.2.5 | Преобразователи давления | VEGABAR | 83 | VEGA Grieshaber KG | Германия |  | - | - | Кроме капсул "класс точности 0,2%"
1. АСУТП и СИКН | 1.1.1.1.1.2.6 | Преобразователи давления | EJX-A | EJX438A | Yokogawa Electric Corporation | Япония |  | - | -
1. АСУТП и СИКН | 1.1.1.1.1.2.7 | Преобразователи давления | EJA-Е | EJA530E | ООО "Иокогава Электрик СНГ" | Россия |  | - | - | 1. EJA530E со свидетельством об утверждении типа СИ RU.C.30.004.A № 65480 2. При отсутствии требований по сейсмостойкости
1. АСУТП и СИКН | 1.1.1.1.1.2.10 | Преобразователи давления | Rosemount 2088 | G | ЗАО "ПГ "Метран" | Россия |  | - | -
1. АСУТП и СИКН | 1.1.1.1.1.2.11 | Преобразователи давления | Rosemount 3051 | T | ЗАО "ПГ "Метран" | Россия |  | - | - | Только с капсулами 1 и 5
1. АСУТП и СИКН | 1.1.1.1.1.2.12 | Преобразователи давления | Метран-150 | 150CG, 150TG, 150CGR, 150TGR | ЗАО "ПГ "Метран" | Россия |  | - | - | Только с капсулами "Опция РА"
1. АСУТП и СИКН | 1.1.1.1.1.2.13 | Преобразователи давления | Метран-150 АС | 150CG, 150TG | ЗАО "ПГ "Метран" | Россия |  | - | - | Только с капсулами "Опция РА"
1. АСУТП и СИКН | 1.1.1.1.1.2.14 | Преобразователи давления | Rosemount 2051 | C | ЗАО "ПГ "Метран" | Россия |  | - | - | Только с капсулами 5
1. АСУТП и СИКН | 1.1.1.1.1.2.15 | Преобразователи давления | Метран-55 | ДИ | ЗАО "ПГ "Метран" | Россия |  | - | - | Только с капсулами (015)
1. АСУТП и СИКН | 1.1.1.1.1.2.16 | Преобразователи давления | Метран-75 | G | ЗАО "ПГ "Метран" | Россия |  | - | - | Только с капсулами "РА" и "РВ"
1. АСУТП и СИКН | 1.1.1.1.1.2.17 | Преобразователи давления | АДТ | АДТ ДИ 4033 | ЗАО "СКАД тех" | Россия |  | - | - | Применение оборудования приостановлено до устранения выявленных несоответствий
1. АСУТП и СИКН | 1.1.1.1.1.2.18 | Преобразователи давления | КМ35 | КМ35-И 4033 | ООО "НПП "ГКС" | Россия |  | - | -
1. АСУТП и СИКН | 1.1.1.1.1.2.22 | Преобразователи давления | АИР - 30М | АИР - 30М TG4, АИР - 30М TGH4, АИР - 30М TG7, АИР - 30М TGH7, АИР - 30М TGV7, АИР - 30М TGV11, АИР - 30М TGV13 | ООО НПП "Элемер" | Россия |  | - | - | Кроме датчиков с кодом класса точности C04; кроме датчиков с кодом исполнения по материалам - 35N
1. АСУТП и СИКН | 1.1.1.1.1.2.23 | Преобразователи давления | FCX AII | FKG | Fuji Electric | Франция |  | - | -
1. АСУТП и СИКН | 1.1.1.1.1.2.24 | Преобразователи давления | ПФД-AII | FKG | ООО "Промсенсор" | Россия |  | - | -
1. АСУТП и СИКН | 1.1.1.1.1.2.25 | Преобразователи давления | ПФД-AII | FKP | ООО "Промсенсор" | Россия |  | - | -
1. АСУТП и СИКН | 1.1.1.1.1.2.26 | Преобразователи давления | Cerabar M | PMC51, PMP51 | ООО "Эндресс+Хаузер" (Endress+Hauser) | Германия |  | - | -
1. АСУТП и СИКН | 1.1.1.1.1.2.27 | Преобразователи давления | АИР - 20 | АИР - 20/М2-Н | ООО НПП "Элемер" | Россия |  | 112539/11 | 19.12.2022 | Необходима проверка нахождения в реестре Монпромторга Только с классами точности А00, А01, В02 и коэффициентом перенастройки до 1:2,5 (при соблюдении допустимой величины дополнительной температурной погрешности после перенастройки)
1. АСУТП и СИКН | 1.1.1.1.1.3 | Преобразователи избыточного давления/разрежения газа
1. АСУТП и СИКН | 1.1.1.1.1.3.6 | Преобразователи давления | Sitrans P | 200 | Siemens AG | Германия |  | - | -
1. АСУТП и СИКН | 1.1.1.1.1.3.7 | Преобразователи давления | Sitrans P | 210 | Siemens AG | Германия |  | - | -
1. АСУТП и СИКН | 1.1.1.1.1.3.8 | Преобразователи давления | Sitrans P | 220 | Siemens AG | Германия |  | - | -
1. АСУТП и СИКН | 1.1.1.1.1.3.11 | Преобразователи давления | Метран-55 | ДИ | ЗАО "ПГ "Метран" | Россия |  | - | - | Только с капсулами (025)
1. АСУТП и СИКН | 1.1.1.1.1.3.13 | Преобразователи давления | FCX AII | FKP | Fuji Electric | Франция |  | - | -
1. АСУТП и СИКН | 1.1.1.1.1.3.14 | Преобразователи давления | ПФД-AII | FKP | ООО "Промсенсор" | Россия |  | - | -
1. АСУТП и СИКН | 1.1.1.1.1.3.16 | Преобразователи давления | АИР - 30М | АИР - 30М TG4, АИР - 30М TGH4, АИР - 30М TG7, АИР - 30М TGH7, АИР - 30М TGV7, АИР - 30М TGV11, АИР - 30М TGV13 | ООО НПП "Элемер" | Россия |  | - | -
1. АСУТП и СИКН | 1.1.1.1.1.3.18 | Преобразователи давления | VEGABAR | 82 | VEGA Grieshaber KG | Германия |  | - | -
1. АСУТП и СИКН | 1.1.1.1.1.3.19 | Преобразователи давления | VEGABAR | 83 | VEGA Grieshaber KG | Германия |  | - | -
1. АСУТП и СИКН | 1.1.1.1.1.3.20 | Преобразователи давления | АИР - 20 | АИР - 20/М2-Н | ООО НПП "Элемер" | Россия |  | 112539/11 | 19.12.2022 | Необходима проверка нахождения в реестре Минпромторга Только с классами точности А00, А01, В02 и коэффициентом перенастройки до 1:4 (при соблюдении допустимой величины дополнительной температурной погрешности после перенастройки)
1. АСУТП и СИКН | 1.1.1.1.1.4 | Преобразователи перепада давления
1. АСУТП и СИКН | 1.1.1.1.1.4.1 | Преобразователи давления | I/A Series | IDPхх | Foxboro (Schneider Electric) | Соединенные Штаты |  | - | -
1. АСУТП и СИКН | 1.1.1.1.1.4.2 | Преобразователи давления | FCX AII | FKC | Fuji Electric | Франция |  | - | -
1. АСУТП и СИКН | 1.1.1.1.1.4.4 | Преобразователи давления | FCX СII | FKK | Fuji Electric | Франция |  | - | -
1. АСУТП и СИКН | 1.1.1.1.1.4.5 | Преобразователи давления | JUMO dTRANS p02 DELTA | 404382 | JUMO GmbH & Co. KG | Германия |  | - | -
1. АСУТП и СИКН | 1.1.1.1.1.4.6 | Преобразователи давления | JUMO dTRANS p02 DELTA Exd | 40.3023 | JUMO GmbH & Co. KG | Германия |  | - | -
1. АСУТП и СИКН | 1.1.1.1.1.4.7 | Преобразователи давления | Sitrans P | 500 | Siemens AG | Франция |  | - | -
1. АСУТП и СИКН | 1.1.1.1.1.4.8 | Преобразователи давления | VEGABAR | 65 | VEGA Grieshaber KG | Германия |  | - | -
1. АСУТП и СИКН | 1.1.1.1.1.4.9 | Преобразователи давления | Rosemount 2051 | L | ЗАО "ПГ "Метран" | Россия |  | - | -
1. АСУТП и СИКН | 1.1.1.1.1.4.10 | Преобразователи давления | Deltabar S | PMD | ООО "Эндресс+Хаузер" (Endress+Hauser) | Германия |  | - | -
1. АСУТП и СИКН | 1.1.1.1.1.4.11 | Преобразователи давления | EJX-A | EJX110A. EJX120A, EJX130A | Yokogawa Electric Corporation | Япония |  | - | - | кроме капсул L*
1. АСУТП и СИКН | 1.1.1.1.1.4.12 | Преобразователи давления | EJA-E | EJA110E, EJA120E, EJA130E | Yokogawa Electric Corporation | Япония |  | - | - | кроме капсул L*
1. АСУТП и СИКН | 1.1.1.1.1.4.13 | Преобразователи давления | ПФД-AII | FKC | ООО "Промсенсор" | Россия |  | - | -
1. АСУТП и СИКН | 1.1.1.1.1.4.15 | Преобразователи давления | Sitrans P | DS III 7F4433, DS III 7F4533 | Siemens AG | Германия |  | - | -
1. АСУТП и СИКН | 1.1.1.1.1.4.16 | Преобразователи давления | АДТ | АДТ ДД 4433 | ЗАО "СКАД тех" | Россия |  | - | - | Применение оборудования приостановлено до устранения выявленных несоответствий
1. АСУТП и СИКН | 1.1.1.1.1.4.17 | Преобразователи давления | КМ35 | КМ35-Д 4433, КМ35-Д 4533, | ООО "НПП "ГКС" | Россия |  | - | -
1. АСУТП и СИКН | 1.1.1.1.1.4.18 | Преобразователи давления | Метран-150 | 150CD | ЗАО "ПГ "Метран" | Россия |  | - | - | кроме датчиков с кодом PC
1. АСУТП и СИКН | 1.1.1.1.1.4.19 | Преобразователи давления | Метран-150 АС | 150CD | ЗАО "ПГ "Метран" | Россия |  | - | - | кроме датчиков с кодом PC
1. АСУТП и СИКН | 1.1.1.1.1.4.20 | Преобразователи давления | АИР - 30М | АИР - 30М CD, АИР - 30М CDH | ООО НПП "Элемер" | Россия |  | - | -
1. АСУТП и СИКН | 1.1.1.1.1.4.22 | Преобразователи давления | Rosemount 3051S | 3051S CD… | ЗАО "ПГ "Метран" | Россия |  | - | -
1. АСУТП и СИКН | 1.1.1.1.1.4.23 | Преобразователи давления | Rosemount 3051 | 3051 CD…A… | ЗАО "ПГ "Метран" | Россия |  | - | -
1. АСУТП и СИКН | 1.1.1.1.1.4.24 | Преобразователи давления | Rosemount 2051 | 2051 CD…A… | ЗАО "ПГ "Метран" | Россия |  | - | -
1. АСУТП и СИКН | 1.1.1.1.1.4.25 | Преобразователи давления | АИР - 20 | АИР - 20/М2-Н | ООО НПП "Элемер" | Россия |  | 112539/11 | 19.12.2022 | Необходима проверка нахождения в реестре Минпромторга Только с классами точности А00, А01, В02 и коэффициентом перенастройки до 1:6
1. АСУТП и СИКН | 1.1.1.1.2 | Сигнализаторы давления
1. АСУТП и СИКН | 1.1.1.1.2.1 | Сигнализаторы давления | - | DS | BD Sensors RUS | Россия |  | - | -
1. АСУТП и СИКН | 1.1.1.1.2.2 | Сигнализаторы давления | JUMO DELOS | - | JUMO GmbH & Co. KG | Германия |  | - | -
1. АСУТП и СИКН | 1.1.1.1.2.3 | Сигнализаторы давления | - | ADS | JUMO GmbH & Co. KG | Германия |  | - | -
1. АСУТП и СИКН | 1.1.1.1.2.4 | Сигнализаторы давления | Kromschroder | DG | Kromschroder | Германия |  | - | -
1. АСУТП и СИКН | 1.1.1.1.2.5 | Сигнализаторы давления | Kromschroder | DL | Kromschroder | Германия |  | - | -
1. АСУТП и СИКН | 1.1.1.1.2.6 | Сигнализаторы давления | EXPK | Ex EXPK | Trafag Sensors & Controls | Швейцария |  | - | -
1. АСУТП и СИКН | 1.1.1.1.2.7 | Сигнализаторы давления | P | P | Trafag Sensors & Controls | Швейцария |  | - | -
1. АСУТП и СИКН | 1.1.1.1.2.8 | Сигнализаторы давления | PS | PS | Trafag Sensors & Controls | Швейцария |  | - | -
1. АСУТП и СИКН | 1.1.1.1.2.9 | Сигнализаторы давления | PD | PD | Trafag Sensors & Controls | Швейцария |  | - | -
1. АСУТП и СИКН | 1.1.1.1.2.10 | Сигнализаторы давления | PICOSTAT PSTD | PICOSTAT PSTD | Trafag Sensors & Controls | Швейцария |  | - | -
1. АСУТП и СИКН | 1.1.1.1.2.11 | Сигнализаторы давления | PK | PK | Trafag Sensors & Controls | Швейцария |  | - | -
1. АСУТП и СИКН | 1.1.1.1.2.12 | Сигнализаторы давления | PST | PST | Trafag Sensors & Controls | Швейцария |  | - | -
1. АСУТП и СИКН | 1.1.1.1.2.13 | Сигнализаторы давления | PSTK | PSTK | Trafag Sensors & Controls | Швейцария |  | - | -
1. АСУТП и СИКН | 1.1.1.1.2.14 | Сигнализаторы давления | PSTM | PSTM | Trafag Sensors & Controls | Швейцария |  | - | -
1. АСУТП и СИКН | 1.1.1.1.2.15 | Сигнализаторы давления | PST4 | PST4 | Trafag Sensors & Controls | Швейцария |  | - | -
1. АСУТП и СИКН | 1.1.1.1.2.16 | Сигнализаторы давления | PST4B | PST4B | Trafag Sensors & Controls | Швейцария |  | - | -
1. АСУТП и СИКН | 1.1.1.1.2.17 | Сигнализаторы давления | PV | PV | Trafag Sensors & Controls | Швейцария |  | - | -
1. АСУТП и СИКН | 1.1.1.1.2.18 | Сигнализаторы давления | PVF | PVF | Trafag Sensors & Controls | Швейцария |  | - | -
1. АСУТП и СИКН | 1.1.1.1.2.19 | Сигнализаторы давления | 100 | H100 | United Electric Controls | Соединенные Штаты |  | - | -
1. АСУТП и СИКН | 1.1.1.1.2.20 | Сигнализаторы давления | 120 | H121 | United Electric Controls | Соединенные Штаты |  | - | -
1. АСУТП и СИКН | 1.1.1.1.2.21 | Сигнализаторы давления | 120 | H122 | United Electric Controls | Соединенные Штаты |  | - | -
1. АСУТП и СИКН | 1.1.1.1.2.22 | Сигнализаторы давления | 400 | H400 | United Electric Controls | Соединенные Штаты |  | - | -
1. АСУТП и СИКН | 1.1.1.1.2.23 | Сигнализаторы давления | 120 | J120 | United Electric Controls | Соединенные Штаты |  | - | -
1. АСУТП и СИКН | 1.1.1.1.2.24 | Сигнализаторы давления | 402 | J402 | United Electric Controls | Соединенные Штаты |  | - | -
1. АСУТП и СИКН | 1.1.1.1.2.25 | Сигнализаторы давления | ONE Series | - | United Electric Controls | Соединенные Штаты |  | - | -
1. АСУТП и СИКН | 1.1.1.1.2.26 | Сигнализаторы давления | 400 | J400..440 | United Electric Controls | Соединенные Штаты |  | - | -
1. АСУТП и СИКН | 1.1.1.1.2.27 | Сигнализаторы давления | 400 | H400..440 | United Electric Controls | Соединенные Штаты |  | - | -
1. АСУТП и СИКН | 1.1.1.1.2.28 | Сигнализаторы давления | J21K | - | United Electric Controls | Соединенные Штаты |  | - | -
1. АСУТП и СИКН | 1.1.1.1.2.29 | Сигнализаторы давления | 117 | - | United Electric Controls | Соединенные Штаты |  | - | -
1. АСУТП и СИКН | 1.1.1.1.2.30 | Сигнализаторы давления | 24 | - | United Electric Controls | Соединенные Штаты |  | - | -
1. АСУТП и СИКН | 1.1.1.1.2.31 | Сигнализаторы давления | 12 | - | United Electric Controls | Соединенные Штаты |  | - | -
1. АСУТП и СИКН | 1.1.1.1.2.32 | Сигнализаторы давления | - | MA | WIKA GmbH & Co. KG | Германия |  | - | -
1. АСУТП и СИКН | 1.1.1.1.2.33 | Сигнализаторы давления | - | MW | WIKA GmbH & Co. KG | Германия |  | - | -
1. АСУТП и СИКН | 1.1.1.1.2.36 | Сигнализаторы давления | - | PCA | WIKA GmbH & Co. KG | Германия |  | - | -
1. АСУТП и СИКН | 1.1.1.1.2.37 | Сигнализаторы давления | - | PCS | WIKA GmbH & Co. KG | Германия |  | - | -
1. АСУТП и СИКН | 1.1.1.1.2.38 | Сигнализаторы давления | - | PSA | WIKA GmbH & Co. KG | Германия |  | - | -
1. АСУТП и СИКН | 1.1.1.1.2.39 | Сигнализаторы давления | - | PSD | WIKA GmbH & Co. KG | Германия |  | - | -
1. АСУТП и СИКН | 1.1.1.1.2.40 | Сигнализаторы давления | - | PSM | WIKA GmbH & Co. KG | Германия |  | - | -
1. АСУТП и СИКН | 1.1.1.1.2.41 | Сигнализаторы давления | - | APA | WIKA GmbH & Co. KG | Германия |  | - | -
1. АСУТП и СИКН | 1.1.1.1.2.42 | Сигнализаторы давления | - | APW | WIKA GmbH & Co. KG | Германия |  | - | -
1. АСУТП и СИКН | 1.1.1.1.2.43 | Сигнализаторы давления | - | BA | WIKA GmbH & Co. KG | Германия |  | - | -
1. АСУТП и СИКН | 1.1.1.1.2.44 | Сигнализаторы давления | - | BAX | WIKA GmbH & Co. KG | Германия |  | - | -
1. АСУТП и СИКН | 1.1.1.1.2.45 | Сигнализаторы давления | - | ДН-2,5 | ГК "Теплоприбор" | Россия |  | - | -
1. АСУТП и СИКН | 1.1.1.1.2.46 | Сигнализаторы давления | - | ДН-40 | ГК "Теплоприбор" | Россия |  | - | -
1. АСУТП и СИКН | 1.1.1.1.2.47 | Сигнализаторы давления | - | РД-2Р | ЗАО "Росма" | Россия |  | - | -
1. АСУТП и СИКН | 1.1.1.1.2.48 | Сигнализаторы давления | - | РДД-2Р | ЗАО "Росма" | Россия |  | - | -
1. АСУТП и СИКН | 1.1.1.1.2.49 | Сигнализаторы давления | - | DS | ЗАО "Росма" | Россия |  | - | -
1. АСУТП и СИКН | 1.1.1.1.2.50 | Сигнализаторы давления | Ceraphant T | PTC | ООО "Эндресс+Хаузер" (Endress+Hauser) | Германия |  | - | -
1. АСУТП и СИКН | 1.1.1.1.2.51 | Сигнализаторы давления | Ceraphant T | PTP | ООО "Эндресс+Хаузер" (Endress+Hauser) | Германия |  | - | -
1. АСУТП и СИКН | 1.1.1.1.3 | Манометры
1. АСУТП и СИКН | 1.1.1.1.3.1 | Технические
1. АСУТП и СИКН | 1.1.1.1.3.1.1 | Технические манометры | Manox | 420 | JUMO GmbH & Co. KG | Германия |  | - | -
1. АСУТП и СИКН | 1.1.1.1.3.1.2 | Технические манометры | 2 | 212.20 | WIKA GmbH & Co. KG | Германия |  | - | -
1. АСУТП и СИКН | 1.1.1.1.3.1.4 | Технические манометры | 2 | 232.30, 232.34, 232.36, 232.50 | WIKA GmbH & Co. KG | Германия |  | - | -
1. АСУТП и СИКН | 1.1.1.1.3.1.6 | Технические манометры | 2 | 233.30, 233.34, 233.36, 233.50 | WIKA GmbH & Co. KG | Германия |  | - | -
1. АСУТП и СИКН | 1.1.1.1.3.1.7 | Технические манометры | 2 | 262.34, 262.30, 262.50 | WIKA GmbH & Co. KG | Германия |  | - | -
1. АСУТП и СИКН | 1.1.1.1.3.1.8 | Технические манометры | 2 | 263.34, 263.50, 263.30 | WIKA GmbH & Co. KG | Германия |  | - | -
1. АСУТП и СИКН | 1.1.1.1.3.1.9 | Технические манометры | 3 | 331.11 | WIKA GmbH & Co. KG | Германия |  | - | -
1. АСУТП и СИКН | 1.1.1.1.3.1.10 | Технические манометры | 3 | 332.30 | WIKA GmbH & Co. KG | Германия |  | - | -
1. АСУТП и СИКН | 1.1.1.1.3.1.11 | Технические манометры | 3 | 332.50 | WIKA GmbH & Co. KG | Германия |  | - | -
1. АСУТП и СИКН | 1.1.1.1.3.1.12 | Технические манометры | 3 | 333.30 | WIKA GmbH & Co. KG | Германия |  | - | -
1. АСУТП и СИКН | 1.1.1.1.3.1.13 | Технические манометры | 3 | 333.50 | WIKA GmbH & Co. KG | Германия |  | - | -
1. АСУТП и СИКН | 1.1.1.1.3.1.14 | Технические манометры | 4 | 432.30, 432.50, 432.36, 432.56, 432.55, 432.12, 432.20 | WIKA GmbH & Co. KG | Германия |  | - | -
1. АСУТП и СИКН | 1.1.1.1.3.1.16 | Технические манометры | 4 | 433.12, 433.20, 433.30, 433.36, 433.50, 433.55, 433.56 | WIKA GmbH & Co. KG | Германия |  | - | -
1. АСУТП и СИКН | 1.1.1.1.3.1.17 | Технические манометры | 4 | 452.хх | WIKA GmbH & Co. KG | Германия |  | - | -
1. АСУТП и СИКН | 1.1.1.1.3.1.18 | Технические манометры | 4 | 453.хх | WIKA GmbH & Co. KG | Германия |  | - | -
1. АСУТП и СИКН | 1.1.1.1.3.1.19 | Технические манометры | 6 | 612.20, 612.34, 612.11 | WIKA GmbH & Co. KG | Германия |  | - | -
1. АСУТП и СИКН | 1.1.1.1.3.1.20 | Технические манометры | 6 | 632.34, 632.50, 632.51 | WIKA GmbH & Co. KG | Германия |  | - | -
1. АСУТП и СИКН | 1.1.1.1.3.1.22 | Технические манометры | 6 | 633.хх | WIKA GmbH & Co. KG | Германия |  | - | -
1. АСУТП и СИКН | 1.1.1.1.3.1.23 | Технические манометры | 7 | 732.хх | WIKA GmbH & Co. KG | Германия |  | - | - | кроме 732.18
1. АСУТП и СИКН | 1.1.1.1.3.1.25 | Технические манометры | 7 | 733.хх | WIKA GmbH & Co. KG | Германия |  | - | -
1. АСУТП и СИКН | 1.1.1.1.3.1.26 | Технические манометры | 7 | 762.хх | WIKA GmbH & Co. KG | Германия |  | - | -
1. АСУТП и СИКН | 1.1.1.1.3.1.27 | Технические манометры | 7 | 763.хх | WIKA GmbH & Co. KG | Германия |  | - | -
1. АСУТП и СИКН | 1.1.1.1.3.1.36 | Технические манометры | 10 | ТМ-610 | ЗАО "Росма" | Россия |  | - | -
1. АСУТП и СИКН | 1.1.1.1.3.1.37 | Технические манометры | 20 | ТМ-620 | ЗАО "Росма" | Россия |  | - | -
1. АСУТП и СИКН | 1.1.1.1.3.1.38 | Технические манометры | - | ТВ-610 | ЗАО "Росма" | Россия |  | - | -
1. АСУТП и СИКН | 1.1.1.1.3.1.39 | Технические манометры | - | ТВ-620 | ЗАО "Росма" | Россия |  | - | -
1. АСУТП и СИКН | 1.1.1.1.3.1.40 | Технические манометры | 10 | ТМВ-610 | ЗАО "Росма" | Россия |  | - | -
1. АСУТП и СИКН | 1.1.1.1.3.1.41 | Технические манометры | 20 | ТМВ-620 | ЗАО "Росма" | Россия |  | - | -
1. АСУТП и СИКН | 1.1.1.1.3.1.42 | Технические манометры | 21 | ТВ-621P | ЗАО "Росма" | Россия |  | - | -
1. АСУТП и СИКН | 1.1.1.1.3.1.44 | Технические манометры | 21 | ТМ-621P | ЗАО "Росма" | Россия |  | - | -
1. АСУТП и СИКН | 1.1.1.1.3.1.46 | Технические манометры | 21 | ТМВ-621Р | ЗАО "Росма" | Россия |  | - | -
1. АСУТП и СИКН | 1.1.1.1.3.1.47 | Технические манометры | - | ВПТИ | ОАО "Манотомь" | Россия |  | 40034/11 | 17.05.2022 | Необходима проверка нахождения в реестре Минпромторга
1. АСУТП и СИКН | 1.1.1.1.3.1.48 | Технические манометры | ДА | ДА8010 | ОАО "Манотомь" | Россия |  | - | -
1. АСУТП и СИКН | 1.1.1.1.3.1.49 | Технические манометры | ДВ | ДВ8010 | ОАО "Манотомь" | Россия |  | - | -
1. АСУТП и СИКН | 1.1.1.1.3.1.50 | Технические манометры | ДМ | ДМ8010 | ОАО "Манотомь" | Россия |  | - | -
1. АСУТП и СИКН | 1.1.1.1.3.1.53 | Технические манометры | - | М-4ВУКс | ОАО "Манотомь" | Россия |  | - | -
1. АСУТП и СИКН | 1.1.1.1.3.1.54 | Технические манометры | - | МВП4-У; МВП4-СМ-Т; МВП4А -Кс; МВП4А-У | ОАО "Манотомь" | Россия |  | 40034/11 | 17.05.2022 | Необходима проверка нахождения в реестре Минпромторга
1. АСУТП и СИКН | 1.1.1.1.3.1.55 | Технические манометры | - | МВПТИ | ОАО "Манотомь" | Россия |  | 40034/11 | 17.05.2022 | Необходима проверка нахождения в реестре Минпромторга
1. АСУТП и СИКН | 1.1.1.1.3.1.57 | Технические манометры | - | МП4-А | ОАО "Манотомь" | Россия |  | - | -
1. АСУТП и СИКН | 1.1.1.1.3.1.58 | Технические манометры | - | МП4-У | ОАО "Манотомь" | Россия |  | 40034/11 | 17.05.2022 | Необходима проверка нахождения в реестре Минпромторга
1. АСУТП и СИКН | 1.1.1.1.3.1.59 | Технические манометры | - | МПТИ | ОАО "Манотомь" | Россия |  | 40034/11 | 17.05.2022 | Необходима проверка нахождения в реестре Минпромторга
1. АСУТП и СИКН | 1.1.1.1.3.1.60 | Технические манометры | - | ВП4 | ОАО "Манотомь" | Россия |  | - | -
1. АСУТП и СИКН | 1.1.1.1.3.1.61 | Технические манометры | ДМ | ДМ1 | ООО "Бренд девелопмент" | Россия |  | - | -
1. АСУТП и СИКН | 1.1.1.1.3.1.63 | Технические манометры | - | МТИ | ООО "Манометр" | Россия |  | - | -
1. АСУТП и СИКН | 1.1.1.1.3.1.64 | Технические манометры | - | ВП160 | ООО НПО "Юмас" | Россия |  | - | -
1. АСУТП и СИКН | 1.1.1.1.3.1.65 | Технические манометры | - | ВП160-НН | ООО НПО "Юмас" | Россия |  | - | -
1. АСУТП и СИКН | 1.1.1.1.3.1.66 | Технические манометры | - | ДП-160 | ООО НПО "Юмас" | Россия |  | - | - | 1. с пределом измерения до 40кПа предназначен для сухих и газобразных сред (дифнапоромер) 2. с пределом измерения более 40кПа предназначен для жидких и газобразных сред (дифманометр)
1. АСУТП и СИКН | 1.1.1.1.3.1.67 | Технические манометры | - | МВП160 | ООО НПО "Юмас" | Россия |  | - | -
1. АСУТП и СИКН | 1.1.1.1.3.1.68 | Технические манометры | - | МВП160НН | ООО НПО "Юмас" | Россия |  | - | -
1. АСУТП и СИКН | 1.1.1.1.3.1.69 | Технические манометры | - | МП160 | ООО НПО "Юмас" | Россия |  | - | -
1. АСУТП и СИКН | 1.1.1.1.3.1.70 | Технические манометры | - | МП160НН | ООО НПО "Юмас" | Россия |  | - | -
1. АСУТП и СИКН | 1.1.1.1.3.1.72 | Технические манометры | - | МП4-У | ООО ТД "Манометр" | Россия |  | - | -
1. АСУТП и СИКН | 1.1.1.1.3.1.73 | Технические манометры | МТИ | 1216, 1218, 1232, 1246 | ООО ТД "Манометр" | Россия |  | - | -
1. АСУТП и СИКН | 1.1.1.1.3.1.77 | Технические манометры | МП4 | МП4-Ухх | АО "Теплоконтроль" | Россия |  | - | -
1. АСУТП и СИКН | 1.1.1.1.3.1.78 | Технические манометры | МВП4 | МВП4-Ухх | АО "Теплоконтроль" | Россия |  | - | -
1. АСУТП и СИКН | 1.1.1.1.3.2 | Электроконтактные
1. АСУТП и СИКН | 1.1.1.1.3.2.1 | Электроконтактные манометры | PGS |  | WIKA GmbH & Co. KG | Германия |  | - | - | только D≥ 110 мм
1. АСУТП и СИКН | 1.1.1.1.3.2.2 | Электроконтактные манометры | DPG |  | WIKA GmbH & Co. KG | Германия |  | - | - | только D≥ 110 мм
1. АСУТП и СИКН | 1.1.1.1.3.2.3 | Электроконтактные манометры | DPGS |  | WIKA GmbH & Co. KG | Германия |  | - | - | только D≥ 110 мм
1. АСУТП и СИКН | 1.1.1.1.3.2.13 | Электроконтактные манометры | - | ТМ-610.хх | ЗАО "Росма" | Россия |  | - | -
1. АСУТП и СИКН | 1.1.1.1.3.2.14 | Электроконтактные манометры | - | ДМ2005 | ОАО "Манотомь" | Россия |  | - | -
1. АСУТП и СИКН | 1.1.1.1.3.2.15 | Электроконтактные манометры | - | ДМ2005М | ОАО "Манотомь" | Россия |  | - | -
1. АСУТП и СИКН | 1.1.1.1.3.2.16 | Электроконтактные манометры | - | ДВ2005 | ОАО "Манотомь" | Россия |  | - | -
1. АСУТП и СИКН | 1.1.1.1.3.2.18 | Электроконтактные манометры | - | ДВ 5010Сг | ОАО "Манотомь" | Россия |  | 40034/11 | 17.05.2022 | Необходима проверка нахождения в реестре Минпромторга
1. АСУТП и СИКН | 1.1.1.1.3.2.20 | Электроконтактные манометры | - | ДМ 5012Сг-160 | ОАО "Манотомь" | Россия |  | 40034/11 | 17.05.2022 | Необходима проверка нахождения в реестре Минпромторга
1. АСУТП и СИКН | 1.1.1.1.3.2.21 | Электроконтактные манометры | - | ДВ 5012Сг | ОАО "Манотомь" | Россия |  | 40034/11 | 17.05.2022 | Необходима проверка нахождения в реестре Минпромторга
1. АСУТП и СИКН | 1.1.1.1.3.2.22 | Электроконтактные манометры | - | ДА 5012Сг-160 | ОАО "Манотомь" | Россия |  | 40034/11 | 17.05.2022 | Необходима проверка нахождения в реестре Минпромторга
1. АСУТП и СИКН | 1.1.1.1.3.2.23 | Электроконтактные манометры | - | ЭКМ | ООО НПО "Юмас" | Россия |  | - | - | только D≥ 110 мм
1. АСУТП и СИКН | 1.1.1.1.3.2.24 | Электроконтактные манометры | - | ЭКМВ | ООО НПО "Юмас" | Россия |  | - | - | только D≥ 110 мм
1. АСУТП и СИКН | 1.1.1.1.3.2.27 | Электроконтактные манометры | 2 | 232.30, 232.34, 232.36, 232.50 с индуктивными электроконтактами модели 831.хх | WIKA GmbH & Co. KG | Германия |  | - | - | только в комплекте с модулем управления для индуктивных контактов
1. АСУТП и СИКН | 1.1.1.1.3.2.28 | Электроконтактные манометры | 4 | 432.30, 432.50, 432.36, 432.56, 432.55, 432.12, 432.20 с индуктивными электроконтактами модели 831.хх | WIKA GmbH & Co. KG | Германия |  | - | - | только в комплекте с модулем управления для индуктивных контактов
1. АСУТП и СИКН | 1.1.1.1.3.2.29 | Электроконтактные манометры | 6 | 632.50, 632.51 с индуктивными электроконтактами модели 831.хх | WIKA GmbH & Co. KG | Германия |  | - | - | только в комплекте с модулем управления для индуктивных контактов
1. АСУТП и СИКН | 1.1.1.1.3.2.30 | Электроконтактные манометры | 7 | 732.хх с индуктивными электроконтактами модели 831 | WIKA GmbH & Co. KG | Германия |  | - | - | только в комплекте с модулем управления для индуктивных контактов
1. АСУТП и СИКН | 1.1.1.1.3.2.31 | Электроконтактные манометры | ДА | ДА2005Сг, ДА2005СгEx | АО "Теплоконтроль" | Россия |  | - | -
1. АСУТП и СИКН | 1.1.1.1.3.2.32 | Электроконтактные манометры | ДМ | ДМ2005Сг, ДМ2005СгEx | АО "Теплоконтроль" | Россия |  | - | -
1. АСУТП и СИКН | 1.1.1.2 | Температуры
1. АСУТП и СИКН | 1.1.1.2.1 | Преобразователи температуры
1. АСУТП и СИКН | 1.1.1.2.1.1 | Термопреобразователи
1. АСУТП и СИКН | 1.1.1.2.1.1.2 | Термопреобразователи | NLI | 565 | Rosemount Tank Radar AB | Швеция |  | - | -
1. АСУТП и СИКН | 1.1.1.2.1.1.3 | Термопреобразователи | WLS | 765 | Rosemount Tank Radar AB | Швеция |  | - | -
1. АСУТП и СИКН | 1.1.1.2.1.1.8 | Термопреобразователи | - | Rosemount 644 | ЗАО "ПГ "Метран" | Россия |  | 29893/11 | 12.04.2022 | Необходима проверка нахождения в реестре Минпромторга
1. АСУТП и СИКН | 1.1.1.2.1.1.9 | Термопреобразователи | - | Rosemount 248 | ЗАО "ПГ "Метран" | Россия |  | 29893/11 | 12.04.2022 | Необходима проверка нахождения в реестре Минпромторга
1. АСУТП и СИКН | 1.1.1.2.1.1.10 | Термопреобразователи | NLI | Rosemount 765 | ЗАО "ПГ "Метран" | Россия |  | - | -
1. АСУТП и СИКН | 1.1.1.2.1.1.11 | Термопреобразователи | - | Rosemount 0185 | ЗАО "ПГ "Метран" | Россия |  | 29893/11 | 12.04.2022 | Необходима проверка нахождения в реестре Минпромторга
1. АСУТП и СИКН | 1.1.1.2.1.1.12 | Термопреобразователи | - | Rosemount 3144 | ЗАО "ПГ "Метран" | Россия |  | 29893/11 | 12.04.2022 | Необходима проверка нахождения в реестре Минпромторга
1. АСУТП и СИКН | 1.1.1.2.1.1.13 | Термопреобразователи | - | Метран-280 | ЗАО "ПГ "Метран" | Россия |  | 64835/11 | 01.08.2022 | Необходима проверка нахождения в реестре Минпромторга
1. АСУТП и СИКН | 1.1.1.2.1.1.14 | Термопреобразователи | - | Метран-280-Ex | ЗАО "ПГ "Метран" | Россия |  | - | -
1. АСУТП и СИКН | 1.1.1.2.1.1.15 | Термопреобразователи | - | Метран-2000 | ЗАО "ПГ "Метран" | Россия |  | 81761/11 | 28.10.2021 | Необходима проверка нахождения в реестре Минпромторга
1. АСУТП и СИКН | 1.1.1.2.1.1.16 | Термопреобразователи | - | Метран-2700 | ЗАО "ПГ "Метран" | Россия |  | 64835/11 | 01.08.2022 | Необходима проверка нахождения в реестре Минпромторга
1. АСУТП и СИКН | 1.1.1.2.1.1.17 | Термопреобразователи | Метран-200 | ТСПУ Метран-276 | ЗАО "ПГ "Метран" | Россия |  | - | -
1. АСУТП и СИКН | 1.1.1.2.1.1.20 | Термопреобразователи | - | ТП-2088 | ЗАО "ПГ "Метран" | Россия |  | - | -
1. АСУТП и СИКН | 1.1.1.2.1.1.22 | Термопреобразователи | ТСМУ, ТСПУ | 014 | ЗАО СКБ "Термоприбор" | Россия |  | 29890/11 | 12.04.2022 | Необходима проверка нахождения в реестре Минпромторга
1. АСУТП и СИКН | 1.1.1.2.1.1.23 | Термопреобразователи | ТСМУ, ТСПУ | 015 | ЗАО СКБ "Термоприбор" | Россия |  | 29890/11 | 12.04.2022 | Необходима проверка нахождения в реестре Минпромторга
1. АСУТП и СИКН | 1.1.1.2.1.1.24 | Термопреобразователи | ТСМУ, ТСПУ | 031 | ЗАО СКБ "Термоприбор" | Россия |  | 86176/11 | 06.10.2022 | Необходима проверка нахождения в реестре Минпромторга
1. АСУТП и СИКН | 1.1.1.2.1.1.25 | Термопреобразователи | - | ТСПУ | ООО "Теплоприбор-Сенсор" | Россия |  | - | -
1. АСУТП и СИКН | 1.1.1.2.1.1.26 | Термопреобразователи | Rosemount 3144 | P | ООО "Эмерсон" | Россия |  | - | -
1. АСУТП и СИКН | 1.1.1.2.1.1.27 | Термопреобразователи | - | Thermophant T TTR31 | ООО "Эндресс+Хаузер" (Endress+Hauser) | Германия |  | - | -
1. АСУТП и СИКН | 1.1.1.2.1.1.28 | Термопреобразователи | - | Thermophant T TTR35 | ООО "Эндресс+Хаузер" (Endress+Hauser) | Германия |  | - | -
1. АСУТП и СИКН | 1.1.1.2.1.1.29 | Термопреобразователи | Prothermo NMT | NMT 532 | ООО "Эндресс+Хаузер" (Endress+Hauser) | Германия |  | - | -
1. АСУТП и СИКН | 1.1.1.2.1.1.30 | Термопреобразователи | Prothermo NMT | NMT 539 | ООО "Эндресс+Хаузер" (Endress+Hauser) | Германия |  | - | -
1. АСУТП и СИКН | 1.1.1.2.1.1.31 | Термопреобразователи | - | Omnigrad S TMT142R | ООО "Эндресс+Хаузер" (Endress+Hauser) | Германия |  | - | -
1. АСУТП и СИКН | 1.1.1.2.1.1.32 | Термопреобразователи | - | TR88 | ООО "Эндресс+Хаузер" (Endress+Hauser) | Германия |  | - | -
1. АСУТП и СИКН | 1.1.1.2.1.1.33 | Термопреобразователи | - | TR62 | ООО "Эндресс+Хаузер" (Endress+Hauser) | Германия |  | - | -
1. АСУТП и СИКН | 1.1.1.2.1.1.34 | Термопреобразователи | ТПУ |  | ООО НПП "Элемер" | Россия |  | 79957/11 | 19.09.2022 | Необходима проверка нахождения в реестре Минпромторга
1. АСУТП и СИКН | 1.1.1.2.1.1.35 | Термопреобразователи | ТКП |  | ООО НПП "Элемер" | Россия |  | - | -
1. АСУТП и СИКН | 1.1.1.2.1.1.39 | Термопреобразователи | ТСПУ | 205 | ООО НПП "Элемер" | Россия |  | - | -
1. АСУТП и СИКН | 1.1.1.2.1.1.40 | Термопреобразователи | - | ИПМ 0399/М0-Н | ООО НПП "Элемер" | Россия |  | - | -
1. АСУТП и СИКН | 1.1.1.2.1.1.41 | Термопреобразователи | - | РОСА-10 | ООО НПП "Элемер" | Россия |  | - | -
1. АСУТП и СИКН | 1.1.1.2.1.1.42 | Термопреобразователи | VITO MTT | 76x | ЗАО "ХОНЕВЕЛЛ" | Соединенные Штаты |  | - | -
1. АСУТП и СИКН | 1.1.1.2.1.1.43 | Термопреобразователи | - | Rosemount 2240S | Saab Radar Master | Швеция |  | - | -
1. АСУТП и СИКН | 1.1.1.2.1.2 | Термосопротивления | [7 empty] | ЕО применяется без предварительной оценки соответствия и включения в Сводную ведомость
1. АСУТП и СИКН | 1.1.1.2.2 | Сигнализаторы температуры
1. АСУТП и СИКН | 1.1.1.2.2.1 | Сигнализаторы температуры | One | 1XSWLL | United Electric Controls | Соединенные Штаты |  | - | -
1. АСУТП и СИКН | 1.1.1.2.2.2 | Сигнализаторы температуры | 800 | 820E | United Electric Controls | Соединенные Штаты |  | - | -
1. АСУТП и СИКН | 1.1.1.2.2.3 | Сигнализаторы температуры | 120 | С120 | United Electric Controls | Соединенные Штаты |  | - | -
1. АСУТП и СИКН | 1.1.1.2.2.4 | Сигнализаторы температуры | 120 | B121 | United Electric Controls | Соединенные Штаты |  | - | -
1. АСУТП и СИКН | 1.1.1.2.2.5 | Сигнализаторы температуры | 120 | B122 | United Electric Controls | Соединенные Штаты |  | - | -
1. АСУТП и СИКН | 1.1.1.2.2.6 | Сигнализаторы температуры | 120 | E121 | United Electric Controls | Соединенные Штаты |  | - | -
1. АСУТП и СИКН | 1.1.1.2.2.7 | Сигнализаторы температуры | 120 | E122 | United Electric Controls | Соединенные Штаты |  | - | -
1. АСУТП и СИКН | 1.1.1.2.2.8 | Сигнализаторы температуры | 120 | F120 | United Electric Controls | Соединенные Штаты |  | - | -
1. АСУТП и СИКН | 1.1.1.2.2.9 | Сигнализаторы температуры | 100 | B100 | United Electric Controls | Соединенные Штаты |  | - | -
1. АСУТП и СИКН | 1.1.1.2.2.10 | Сигнализаторы температуры | - | E100 | United Electric Controls | Соединенные Штаты |  | - | -
1. АСУТП и СИКН | 1.1.1.2.2.11 | Сигнализаторы температуры | One | 2X2D | United Electric Controls | Соединенные Штаты |  | - | -
1. АСУТП и СИКН | 1.1.1.2.2.12 | Сигнализаторы температуры | One | 2W2D | United Electric Controls | Соединенные Штаты |  | - | -
1. АСУТП и СИКН | 1.1.1.2.2.13 | Сигнализаторы температуры | One | 2W4D | United Electric Controls | Соединенные Штаты |  | - | -
1. АСУТП и СИКН | 1.1.1.2.2.14 | Сигнализаторы температуры | One | 2X4D | United Electric Controls | Соединенные Штаты |  | - | -
1. АСУТП и СИКН | 1.1.1.2.2.15 | Сигнализаторы температуры | One | 2W3A | United Electric Controls | Соединенные Штаты |  | - | -
1. АСУТП и СИКН | 1.1.1.2.2.16 | Сигнализаторы температуры | One | 2X3A | United Electric Controls | Соединенные Штаты |  | - | -
1. АСУТП и СИКН | 1.1.1.2.2.17 | Сигнализаторы температуры | One | 4W3A | United Electric Controls | Соединенные Штаты |  | - | -
1. АСУТП и СИКН | 1.1.1.2.2.18 | Сигнализаторы температуры | One | 4X3A | United Electric Controls | Соединенные Штаты |  | - | -
1. АСУТП и СИКН | 1.1.1.2.2.19 | Сигнализаторы температуры | One | 2WLP | United Electric Controls | Соединенные Штаты |  | - | -
1. АСУТП и СИКН | 1.1.1.2.2.20 | Сигнализаторы температуры | One | 8W2D | United Electric Controls | Соединенные Штаты |  | - | -
1. АСУТП и СИКН | 1.1.1.2.2.21 | Сигнализаторы температуры | One | 8X2D | United Electric Controls | Соединенные Штаты |  | - | -
1. АСУТП и СИКН | 1.1.1.2.2.22 | Сигнализаторы температуры | One | 2XLP | United Electric Controls | Соединенные Штаты |  | - | -
1. АСУТП и СИКН | 1.1.1.2.2.23 | Сигнализаторы температуры | 12 | - | United Electric Controls | Соединенные Штаты |  | - | -
1. АСУТП и СИКН | 1.1.1.2.2.24 | Сигнализаторы температуры | 117 | - | United Electric Controls | Соединенные Штаты |  | - | -
1. АСУТП и СИКН | 1.1.1.2.2.25 | Сигнализаторы температуры | 100 | - | United Electric Controls | Соединенные Штаты |  | - | -
1. АСУТП и СИКН | 1.1.1.2.2.26 | Сигнализаторы температуры | J21K | - | United Electric Controls | Соединенные Штаты |  | - | -
1. АСУТП и СИКН | 1.1.1.2.2.27 | Сигнализаторы температуры | 24 | - | United Electric Controls | Соединенные Штаты |  | - | -
1. АСУТП и СИКН | 1.1.1.2.2.28 | Сигнализаторы температуры | TX200 | - | United Electric Controls | Соединенные Штаты |  | - | -
1. АСУТП и СИКН | 1.1.1.2.2.29 | Сигнализаторы температуры | Thermophant T | TTR | ООО "Эндресс+Хаузер" (Endress+Hauser) | Германия |  | - | -
1. АСУТП и СИКН | 1.1.1.2.2.30 | Сигнализаторы температуры | - | TAG | WIKA GmbH & Co. KG | Германия |  | - | -
1. АСУТП и СИКН | 1.1.1.2.2.31 | Сигнализаторы температуры | - | TCS | WIKA GmbH & Co. KG | Германия |  | - | -
1. АСУТП и СИКН | 1.1.1.2.2.32 | Сигнализаторы температуры | - | TFS35 | WIKA GmbH & Co. KG | Германия |  | - | -
1. АСУТП и СИКН | 1.1.1.2.2.34 | Сигнализаторы температуры | - | TWG | WIKA GmbH & Co. KG | Германия |  | - | -
1. АСУТП и СИКН | 1.1.1.2.2.35 | Сигнализаторы температуры | - | TXA | WIKA GmbH & Co. KG | Германия |  | - | -
1. АСУТП и СИКН | 1.1.1.2.2.36 | Сигнализаторы температуры | - | TXS | WIKA GmbH & Co. KG | Германия |  | - | -
1. АСУТП и СИКН | 1.1.1.2.2.37 | Сигнализаторы температуры | - | TF | WIKA GmbH & Co. KG | Германия |  | - | -
1. АСУТП и СИКН | 1.1.1.2.2.38 | Сигнализаторы температуры | ДТМ | 2 | АО "Альбатрос" | Россия |  | - | -
1. АСУТП и СИКН | 1.1.1.2.2.39 | Сигнализаторы температуры | ДТМ | 3 | АО "Альбатрос" | Россия |  | - | -
1. АСУТП и СИКН | 1.1.1.2.2.40 | Сигнализаторы температуры | ТКП | 100 | ООО НПП "Элемер" | Россия |  | - | -
1. АСУТП и СИКН | 1.1.1.2.2.41 | Сигнализаторы температуры | ТКП | 150 | ООО НПП "Элемер" | Россия |  | - | -
1. АСУТП и СИКН | 1.1.1.2.2.42 | Сигнализаторы температуры | ТКП | - | ООО НПП "Элемер" | Россия |  | - | -
1. АСУТП и СИКН | 1.1.1.2.3 | Термометры
1. АСУТП и СИКН | 1.1.1.2.3.1 | Термометры | 6 | TG8 | Nuova Fima | Италия |  | - | -
1. АСУТП и СИКН | 1.1.1.2.3.2 | Термометры | 6 | TA8 | Nuova Fima | Италия |  | - | -
1. АСУТП и СИКН | 1.1.1.2.3.3 | Термометры | 70 | x70.хх | WIKA GmbH & Co. KG | Германия |  | - | -
1. АСУТП и СИКН | 1.1.1.2.3.4 | Термометры | 73 | x73.хх | WIKA GmbH & Co. KG | Германия |  | - | -
1. АСУТП и СИКН | 1.1.1.2.3.5 | Термометры | 55 | A55xx | WIKA GmbH & Co. KG | Германия |  | - | -
1. АСУТП и СИКН | 1.1.1.2.3.6 | Термометры | 55 | R55xx | WIKA GmbH & Co. KG | Германия |  | - | -
1. АСУТП и СИКН | 1.1.1.2.3.7 | Термометры | SB15 | SB15xx | WIKA GmbH & Co. KG | Германия |  | - | -
1. АСУТП и СИКН | 1.1.1.2.3.8 | Термометры | SW15 | SW15xx | WIKA GmbH & Co. KG | Германия |  | - | -
1. АСУТП и СИКН | 1.1.1.2.3.9 | Термометры | ТБф | ТБф-xx | АО "ПО Физтех" | Россия |  | - | -
1. АСУТП и СИКН | 1.1.1.2.3.10 | Термометры | БТ | БТ-5xx | ЗАО "Росма" | Россия |  | - | -
1. АСУТП и СИКН | 1.1.1.2.3.11 | Термометры | БТ | БТ-3хх | ЗАО "Росма" | Россия |  | - | -
1. АСУТП и СИКН | 1.1.1.2.3.15 | Термометры | ТКП | ТКП-100Эк-хх | АО "Теплоконтроль" | Россия |  | - | -
1. АСУТП и СИКН | 1.1.1.2.3.16 | Термометры | ТБ | ТБ-2хх | АО "Теплоконтроль" | Россия |  | - | -
1. АСУТП и СИКН | 1.1.1.2.3.18 | Термометры | -ТБП | ТБПxxx | ООО НПО "Юмас" | Россия |  | - | -
1. АСУТП и СИКН | 1.1.1.2.3.20 | Термометры | ТБ | ТБ-1хх | АО "Теплоконтроль" | Россия |  | - | -
1. АСУТП и СИКН | 1.1.1.2.3.21 | Термометры | ТГП | ТГП-16Сг-хх | АО "Теплоконтроль" | Россия |  | - | -
1. АСУТП и СИКН | 1.1.1.2.3.22 | Термометры | ТКП | ТКП-16Сг-хх | АО "Теплоконтроль" | Россия |  | - | -
1. АСУТП и СИКН | 1.1.1.3 | Уровня
1. АСУТП и СИКН | 1.1.1.3.1 | Преобразователи уровня
1. АСУТП и СИКН | 1.1.1.3.1.1 | Буйковые
1. АСУТП и СИКН | 1.1.1.3.1.1.2 | Преобразователи уровня | - | 244LVP | Foxboro (Schneider Electric) | Германия |  | - | -
1. АСУТП и СИКН | 1.1.1.3.1.1.3 | Преобразователи уровня | - | 144LD | Foxboro (Schneider Electric) | Германия |  | - | -
1. АСУТП и СИКН | 1.1.1.3.1.1.4 | Преобразователи уровня | - | 144LVD | Foxboro (Schneider Electric) | Германия |  | - | -
1. АСУТП и СИКН | 1.1.1.3.1.1.13 | Преобразователи уровня | - | E3 Modulevel | Magnetrol International | Бельгия |  | - | -
1. АСУТП и СИКН | 1.1.1.3.1.1.19 | Преобразователи уровня | Foxboro Eckardt | 244LD | Foxboro (Schneider Electric) | Франция |  | - | -
1. АСУТП и СИКН | 1.1.1.3.1.1.67 | Преобразователи уровня | BW | BW 25 | ООО "КРОНЕ-Автоматика" | Германия |  | - | -
1. АСУТП и СИКН | 1.1.1.3.1.1.81 | Преобразователи уровня | Proservo | - | ООО "Эндресс+Хаузер" (Endress+Hauser) | Германия |  | - | -
1. АСУТП и СИКН | 1.1.1.3.1.1.82 | Преобразователи уровня | Proservo | NMS | ООО "Эндресс+Хаузер" (Endress+Hauser) | Япония |  | - | -
1. АСУТП и СИКН | 1.1.1.3.1.2 | Емкостные
1. АСУТП и СИКН | 1.1.1.3.1.2.25 | Преобразователи уровня | Sitrans LC | LC 300 | Siemens AG | Германия |  | - | -
1. АСУТП и СИКН | 1.1.1.3.1.2.26 | Преобразователи уровня | Sitrans LC | LC 500 | Siemens AG | Германия |  | - | -
1. АСУТП и СИКН | 1.1.1.3.1.2.42 | Преобразователи уровня | VEGACAL | 62 | VEGA Grieshaber KG | Германия |  | - | -
1. АСУТП и СИКН | 1.1.1.3.1.2.43 | Преобразователи уровня | VEGACAL | 63 | VEGA Grieshaber KG | Германия |  | - | -
1. АСУТП и СИКН | 1.1.1.3.1.2.44 | Преобразователи уровня | VEGACAL | 64 | VEGA Grieshaber KG | Германия |  | - | -
1. АСУТП и СИКН | 1.1.1.3.1.2.45 | Преобразователи уровня | VEGACAL | 65 | VEGA Grieshaber KG | Германия |  | - | -
1. АСУТП и СИКН | 1.1.1.3.1.2.46 | Преобразователи уровня | VEGACAL | 66 | VEGA Grieshaber KG | Германия |  | - | -
1. АСУТП и СИКН | 1.1.1.3.1.2.47 | Преобразователи уровня | VEGACAL | 67 | VEGA Grieshaber KG | Германия |  | - | -
1. АСУТП и СИКН | 1.1.1.3.1.2.75 | Преобразователи уровня | Levelflex | FMP5* | ООО "Эндресс+Хаузер" (Endress+Hauser) | Германия |  | - | - | * не закупать с октября 2017 года
1. АСУТП и СИКН | 1.1.1.3.1.2.86 | Преобразователи уровня | VITO LT | 76x | ЗАО "ХОНЕВЕЛЛ" | Соединенные Штаты |  | - | -
1. АСУТП и СИКН | 1.1.1.3.1.3 | Поплавковые
1. АСУТП и СИКН | 1.1.1.3.1.3.14 | Преобразователи уровня | - | JUPITER | Magnetrol International | Бельгия |  | - | -
1. АСУТП и СИКН | 1.1.1.3.1.3.49 | Преобразователи уровня | - | ДУУ2М | АО "Альбатрос" | Россия |  | - | -
1. АСУТП и СИКН | 1.1.1.3.1.3.50 | Преобразователи уровня | - | ДУУ4М | АО "Альбатрос" | Россия |  | - | -
1. АСУТП и СИКН | 1.1.1.3.1.3.59 | Преобразователи уровня | - | 854 | ЗАО "ХОНЕВЕЛЛ" | Нидерланды |  | - | -
1. АСУТП и СИКН | 1.1.1.3.1.3.87 | Преобразователи уровня | ПМП | ПМП-062 | ООО НПП "Сенсор" | Россия |  | 88015/11 | 11.10.2022 | Необходима проверка нахождения в реестре Минпромторга только с диапазоном до 5 метров
1. АСУТП и СИКН | 1.1.1.3.1.4 | Радарные бесконтактные
1. АСУТП и СИКН | 1.1.1.3.1.4.1 | Преобразователи уровня | SmartRadar | 9xx | Enraf B.V. | Нидерланды |  | - | -
1. АСУТП и СИКН | 1.1.1.3.1.4.9 | Преобразователи уровня | Pulsar | R86 | Magnetrol International | Бельгия |  | - | -
1. АСУТП и СИКН | 1.1.1.3.1.4.10 | Преобразователи уровня | Pulsar | R82 | Magnetrol International | Бельгия |  | - | -
1. АСУТП и СИКН | 1.1.1.3.1.4.17 | Преобразователи уровня | Foxboro Eckardt | LR01 | Foxboro (Schneider Electric) | Франция |  | - | -
1. АСУТП и СИКН | 1.1.1.3.1.4.21 | Преобразователи уровня | Sitrans LR | LR 2хх | Siemens AG | Германия |  | - | -
1. АСУТП и СИКН | 1.1.1.3.1.4.23 | Преобразователи уровня | Sitrans Probe | Sitrans Probe LR | Siemens AG | Германия |  | - | -
1. АСУТП и СИКН | 1.1.1.3.1.4.31 | Преобразователи уровня | VEGAPULS | 64 | VEGA Grieshaber KG | Германия |  | - | -
1. АСУТП и СИКН | 1.1.1.3.1.4.32 | Преобразователи уровня | VEGAPULS | 66 | VEGA Grieshaber KG | Германия |  | - | -
1. АСУТП и СИКН | 1.1.1.3.1.4.33 | Преобразователи уровня | VEGAPULS | 61 | VEGA Grieshaber KG | Германия |  | - | -
1. АСУТП и СИКН | 1.1.1.3.1.4.34 | Преобразователи уровня | VEGAPULS | 62 | VEGA Grieshaber KG | Германия |  | - | -
1. АСУТП и СИКН | 1.1.1.3.1.4.35 | Преобразователи уровня | VEGAPULS | 63 | VEGA Grieshaber KG | Германия |  | - | -
1. АСУТП и СИКН | 1.1.1.3.1.4.36 | Преобразователи уровня | VEGAPULS | 65 | VEGA Grieshaber KG | Германия |  | - | -
1. АСУТП и СИКН | 1.1.1.3.1.4.37 | Преобразователи уровня | VEGAPULS | 67 | VEGA Grieshaber KG | Германия |  | - | -
1. АСУТП и СИКН | 1.1.1.3.1.4.38 | Преобразователи уровня | VEGAPULS | 68 | VEGA Grieshaber KG | Германия |  | - | -
1. АСУТП и СИКН | 1.1.1.3.1.4.48 | Преобразователи уровня | РДУ3 | РДУ3-00 (01, 10, 20, 40, 41) | АО "Альбатрос" | Россия |  | - | -
1. АСУТП и СИКН | 1.1.1.3.1.4.51 | Преобразователи уровня | УЛМ | УЛМ 11.х | ЗАО "Лимако" | Россия |  | - | -
1. АСУТП и СИКН | 1.1.1.3.1.4.55 | Преобразователи уровня | Rosemount 5400 | 5402 | ЗАО "ПГ "Метран" | Россия |  | - | -
1. АСУТП и СИКН | 1.1.1.3.1.4.56 | Преобразователи уровня | 5600 | Rosemount 5600 | ЗАО "ПГ "Метран" | Россия |  | - | -
1. АСУТП и СИКН | 1.1.1.3.1.4.57 | Преобразователи уровня | SmartRadar FlexLine | 990 FlexLine | ЗАО "ХОНЕВЕЛЛ" | Соединенные Штаты |  | - | -
1. АСУТП и СИКН | 1.1.1.3.1.4.63 | Преобразователи уровня | OPTIWAVE | 7300C | ООО "КРОНЕ-Автоматика" | Германия |  | - | -
1. АСУТП и СИКН | 1.1.1.3.1.4.64 | Преобразователи уровня | OPTIWAVE | 5200 | ООО "КРОНЕ-Автоматика" | Россия |  | - | -
1. АСУТП и СИКН | 1.1.1.3.1.4.65 | Преобразователи уровня | OPTIWAVE | 6300 | ООО "КРОНЕ-Автоматика" | Россия |  | - | -
1. АСУТП и СИКН | 1.1.1.3.1.4.69 | Преобразователи уровня | 5400 | Rosemount 5401 | ООО "Эмерсон" | Россия |  | - | -
1. АСУТП и СИКН | 1.1.1.3.1.4.70 | Преобразователи уровня | 5400 | Rosemount 5402 | ООО "Эмерсон" | Россия |  | - | -
1. АСУТП и СИКН | 1.1.1.3.1.4.71 | Преобразователи уровня | 5600 | Rosemount 5601 | ООО "Эмерсон" | Россия |  | - | -
1. АСУТП и СИКН | 1.1.1.3.1.4.76 | Преобразователи уровня | Micropilot S | FMR | ООО "Эндресс+Хаузер" (Endress+Hauser) | Германия |  | - | -
1. АСУТП и СИКН | 1.1.1.3.1.4.83 | Преобразователи уровня | REX | RTG 39xx | Saab Radar Master | Швеция |  | - | -
1. АСУТП и СИКН | 1.1.1.3.1.4.84 | Преобразователи уровня | 5900 | 5900S, 5900C | Rosemount Tank Radar AB | Швеция |  | - | - | Кроме 5900C в исполнении «2 в 1»
1. АСУТП и СИКН | 1.1.1.3.1.4.85 | Преобразователи уровня | Rosemount TankRadar PRO | TH43 | Saab Radar Master | Швеция |  | - | -
1. АСУТП и СИКН | 1.1.1.3.1.4.86 | Преобразователи уровня | - | 5408 | Rosemount Tank Radar AB | Швеция |  | - | - | Не предназначен для установки в удлинитель волнового канала (успокоительную трубу, измерительную трубу) диаметром более 100 мм
1. АСУТП и СИКН | 1.1.1.3.1.5 | Радарные с волноводом
1. АСУТП и СИКН | 1.1.1.3.1.5.5 | Преобразователи уровня | OPTIFLEX | 1100 | ООО "КРОНЕ-Автоматика" | Германия |  | - | -
1. АСУТП и СИКН | 1.1.1.3.1.5.11 | Преобразователи уровня | модель 706 | Eclipse 706 | Magnetrol International | Бельгия |  | - | -
1. АСУТП и СИКН | 1.1.1.3.1.5.12 | Преобразователи уровня | модель 705 | Eclipse 705 | Magnetrol International | Бельгия |  | - | -
1. АСУТП и СИКН | 1.1.1.3.1.5.18 | Преобразователи уровня | Foxboro Eckardt | LG01 | Foxboro (Schneider Electric) | Франция |  | - | -
1. АСУТП и СИКН | 1.1.1.3.1.5.20 | Преобразователи уровня | Sitrans LG | LG200 | Siemens AG | Германия |  | - | -
1. АСУТП и СИКН | 1.1.1.3.1.5.27 | Преобразователи уровня | VEGAFLEX | 81 | VEGA Grieshaber KG | Германия |  | - | -
1. АСУТП и СИКН | 1.1.1.3.1.5.28 | Преобразователи уровня | VEGAFLEX | 82 | VEGA Grieshaber KG | Германия |  | - | -
1. АСУТП и СИКН | 1.1.1.3.1.5.29 | Преобразователи уровня | VEGAFLEX | 83 | VEGA Grieshaber KG | Германия |  | - | -
1. АСУТП и СИКН | 1.1.1.3.1.5.30 | Преобразователи уровня | VEGAFLEX | 86 | VEGA Grieshaber KG | Германия |  | - | -
1. АСУТП и СИКН | 1.1.1.3.1.5.48 | Преобразователи уровня | РДУ3 | РДУ3-30 | АО "Альбатрос" | Россия |  | - | -
1. АСУТП и СИКН | 1.1.1.3.1.5.52 | Преобразователи уровня | Rosemount 3300 | 3301 | ЗАО "ПГ "Метран" | Россия |  | - | -
1. АСУТП и СИКН | 1.1.1.3.1.5.53 | Преобразователи уровня | Rosemount 5300 | 5301 | ЗАО "ПГ "Метран" | Россия |  | - | -
1. АСУТП и СИКН | 1.1.1.3.1.5.54 | Преобразователи уровня | Rosemount 5300 | 5302 | ЗАО "ПГ "Метран" | Россия |  | - | -
1. АСУТП и СИКН | 1.1.1.3.1.5.61 | Преобразователи уровня | OPTIFLEX | 1300 | ООО "КРОНЕ-Автоматика" | Германия |  | - | -
1. АСУТП и СИКН | 1.1.1.3.1.5.62 | Преобразователи уровня | OPTIFLEX | 2200 | ООО "КРОНЕ-Автоматика" | Германия |  | - | -
1. АСУТП и СИКН | 1.1.1.3.1.5.68 | Преобразователи уровня | 5300 | Rosemount 5301 | ООО "Эмерсон" | Россия |  | - | -
1. АСУТП и СИКН | 1.1.1.3.1.5.72 | Преобразователи уровня | Levelflex M | FMP40 | ООО "Эндресс+Хаузер" (Endress+Hauser) | Германия |  | - | -
1. АСУТП и СИКН | 1.1.1.3.1.5.73 | Преобразователи уровня | Levelflex M | FMP41C | ООО "Эндресс+Хаузер" (Endress+Hauser) | Германия |  | - | -
1. АСУТП и СИКН | 1.1.1.3.1.5.74 | Преобразователи уровня | Levelflex M | FMP45 | ООО "Эндресс+Хаузер" (Endress+Hauser) | Германия |  | - | -
1. АСУТП и СИКН | 1.1.1.3.1.5.75 | Преобразователи уровня | Levelflex | FMP5* | ООО "Эндресс+Хаузер" (Endress+Hauser) | Германия |  | - | - | * не закупать с октября 2017 года
1. АСУТП и СИКН | 1.1.1.3.1.6 | Ультразвуковые бесконтактные
1. АСУТП и СИКН | 1.1.1.3.1.6.6 | Преобразователи уровня | OPTISOUND | 3010 C | ООО "КРОНЕ-Автоматика" | Германия |  | - | -
1. АСУТП и СИКН | 1.1.1.3.1.6.7 | Преобразователи уровня | OPTISOUND | 3020 | ООО "КРОНЕ-Автоматика" | Германия |  | - | -
1. АСУТП и СИКН | 1.1.1.3.1.6.8 | Преобразователи уровня | OPTISOUND | 3030 | ООО "КРОНЕ-Автоматика" | Германия |  | - | -
1. АСУТП и СИКН | 1.1.1.3.1.6.22 | Преобразователи уровня | Sitrans LUT | LUT 4хх | Siemens AG | Германия |  | - | -
1. АСУТП и СИКН | 1.1.1.3.1.6.24 | Преобразователи уровня | Sitrans Probe | Sitrans Probe LU | Siemens AG | Германия |  | - | -
1. АСУТП и СИКН | 1.1.1.3.1.6.39 | Преобразователи уровня | VEGASON | 61 | VEGA Grieshaber KG | Германия |  | - | -
1. АСУТП и СИКН | 1.1.1.3.1.6.40 | Преобразователи уровня | VEGASON | 62 | VEGA Grieshaber KG | Германия |  | - | -
1. АСУТП и СИКН | 1.1.1.3.1.6.41 | Преобразователи уровня | VEGASON | 63 | VEGA Grieshaber KG | Германия |  | - | -
1. АСУТП и СИКН | 1.1.1.3.1.6.79 | Преобразователи уровня | Prosonic M | - | ООО "Эндресс+Хаузер" (Endress+Hauser) | Германия |  | - | -
1. АСУТП и СИКН | 1.1.1.3.1.6.80 | Преобразователи уровня | Prosonic S | FDU | ООО "Эндресс+Хаузер" (Endress+Hauser) | Германия |  | - | -
1. АСУТП и СИКН | 1.1.1.3.2 | Сигнализаторы уровня и агрегатных утечек
1. АСУТП и СИКН | 1.1.1.3.2.1 | Сигнализаторы уровня
1. АСУТП и СИКН | 1.1.1.3.2.1.1 | Сигнализаторы уровня поплавковые
1. АСУТП и СИКН | 1.1.1.3.2.1.1.9 | Сигнализаторы уровня | - | A10 | Magnetrol International | Бельгия |  | - | -
1. АСУТП и СИКН | 1.1.1.3.2.1.1.10 | Сигнализаторы уровня | - | B40 | Magnetrol International | Бельгия |  | - | -
1. АСУТП и СИКН | 1.1.1.3.2.1.1.11 | Сигнализаторы уровня | - | B73 | Magnetrol International | Бельгия |  | - | -
1. АСУТП и СИКН | 1.1.1.3.2.1.1.12 | Сигнализаторы уровня | - | B75 | Magnetrol International | Бельгия |  | - | -
1. АСУТП и СИКН | 1.1.1.3.2.1.1.13 | Сигнализаторы уровня | - | Tuffy | Magnetrol International | Бельгия |  | - | -
1. АСУТП и СИКН | 1.1.1.3.2.1.1.14 | Сигнализаторы уровня | - | FLS | Magnetrol International | Бельгия |  | - | -
1. АСУТП и СИКН | 1.1.1.3.2.1.1.16 | Сигнализаторы уровня | - | T5 | Magnetrol International | Бельгия |  | - | -
1. АСУТП и СИКН | 1.1.1.3.2.1.1.17 | Сигнализаторы уровня | - | T6 | Magnetrol International | Бельгия |  | - | -
1. АСУТП и СИКН | 1.1.1.3.2.1.1.18 | Сигнализаторы уровня | - | T10 | Magnetrol International | Бельгия |  | - | -
1. АСУТП и СИКН | 1.1.1.3.2.1.1.19 | Сигнализаторы уровня | - | T20 | Magnetrol International | Бельгия |  | - | -
1. АСУТП и СИКН | 1.1.1.3.2.1.1.25 | Сигнализаторы уровня | ДС | ДС-СУ1 | АО "НПО измерительной техники" | Россия |  | - | -
1. АСУТП и СИКН | 1.1.1.3.2.1.1.26 | Сигнализаторы уровня | СУЖ-П | СУЖ-П-И | Завод "Красное знамя" | Россия |  | - | -
1. АСУТП и СИКН | 1.1.1.3.2.1.1.32 | Сигнализаторы уровня | - | ДУЖЭ-200М | ОАО "Завод "Старорусприбор" | Россия |  | - | -
1. АСУТП и СИКН | 1.1.1.3.2.1.1.33 | Сигнализаторы уровня | Радон | - | ООО "НПП "Интор" | Россия |  | - | -
1. АСУТП и СИКН | 1.1.1.3.2.1.1.34 | Сигнализаторы уровня | ДС | ДС-СУ1-01 | ООО "Информационно-измерительная техника" | Россия |  | - | - | Применяется в качестве датчика-сигнализатора уровня в датчике контроля агрегатных утечек ДС-СУ1-01
1. АСУТП и СИКН | 1.1.1.3.2.1.1.38 | Сигнализаторы уровня | Liquifloat | - | ООО "Эндресс+Хаузер" (Endress+Hauser) | Германия |  | - | -
1. АСУТП и СИКН | 1.1.1.3.2.1.1.39 | Сигнализаторы уровня | ПМП | ПМП-022 | ООО НПП "Сенсор" | Россия |  | 115086/11 | 23.12.2022 | Необходима проверка нахождения в реестре Минпромторга
1. АСУТП и СИКН | 1.1.1.3.2.1.1.40 | Сигнализаторы уровня | ПМП | ПМП-052 | ООО НПП "Сенсор" | Россия |  | 115086/11 | 23.12.2022 | Необходима проверка нахождения в реестре Минпромторга
1. АСУТП и СИКН | 1.1.1.3.2.1.1.41 | Сигнализаторы уровня | ПМП | ПМП-152 | ООО НПП "Сенсор" | Россия |  | 115086/11 | 23.12.2022 | Необходима проверка нахождения в реестре Минпромторга
1. АСУТП и СИКН | 1.1.1.3.2.1.1.42 | Сигнализаторы уровня | ПМП | ПМП-062 | ООО НПП "Сенсор" | Россия |  | 88015/11 | 11.10.2022 | Необходима проверка нахождения в реестре Минпромторга Только с кодом "В", "Н", "НВ"
1. АСУТП и СИКН | 1.1.1.3.2.1.1.43 | Сигнализаторы уровня | ПМП | ПМП-185 | ООО НПП "Сенсор" | Россия |  | - | -
1. АСУТП и СИКН | 1.1.1.3.2.1.1.44 | Сигнализаторы уровня | ПМП | ПМП-111 | ООО НПП "Сенсор" | Россия |  | - | -
1. АСУТП и СИКН | 1.1.1.3.2.1.1.45 | Сигнализаторы уровня | ПМП | ПМП-116 | ООО НПП "Сенсор" | Россия |  | - | -
1. АСУТП и СИКН | 1.1.1.3.2.1.1.46 | Сигнализаторы уровня | ПМП | ПМП-119 | ООО НПП "Сенсор" | Россия |  | - | -
1. АСУТП и СИКН | 1.1.1.3.2.1.1.47 | Сигнализаторы уровня | ПМП | ПМП-120 | ООО НПП "Сенсор" | Россия |  | - | -
1. АСУТП и СИКН | 1.1.1.3.2.1.1.48 | Сигнализаторы уровня | ПМП | ПМП-053 | ООО НПП "Сенсор" | Россия |  | 115086/11 | 23.12.2022 | Необходима проверка нахождения в реестре Минпромторга
1. АСУТП и СИКН | 1.1.1.3.2.1.2 | Сигнализаторы уровня прочие
1. АСУТП и СИКН | 1.1.1.3.2.1.2.1 | Сигнализаторы уровня | OPTISWITCH 5000 | 5100 C | KROHNE S A S | Франция |  | - | -
1. АСУТП и СИКН | 1.1.1.3.2.1.2.2 | Сигнализаторы уровня | OPTISWITCH 5000 | 5200 C | KROHNE S A S | Франция |  | - | -
1. АСУТП и СИКН | 1.1.1.3.2.1.2.3 | Сигнализаторы уровня | OPTISWITCH 5000 | LS 5250 C | KROHNE S A S | Франция |  | - | -
1. АСУТП и СИКН | 1.1.1.3.2.1.2.4 | Сигнализаторы уровня | OPTISWITCH | 4000 | KROHNE S A S | Франция |  | - | -
1. АСУТП и СИКН | 1.1.1.3.2.1.2.5 | Сигнализаторы уровня | OPTISWITCH | 5300 | KROHNE S A S | Франция |  | - | -
1. АСУТП и СИКН | 1.1.1.3.2.1.2.6 | Сигнализаторы уровня | серия 910 | Echotel 910 | Magnetrol International | Бельгия |  | - | -
1. АСУТП и СИКН | 1.1.1.3.2.1.2.7 | Сигнализаторы уровня | Thermatel | TD1 | Magnetrol International | Бельгия |  | - | -
1. АСУТП и СИКН | 1.1.1.3.2.1.2.8 | Сигнализаторы уровня | Thermatel | TD2 | Magnetrol International | Бельгия |  | - | -
1. АСУТП и СИКН | 1.1.1.3.2.1.2.15 | Сигнализаторы уровня | Echotel | 961/962 | Magnetrol International | Бельгия |  | - | -
1. АСУТП и СИКН | 1.1.1.3.2.1.2.20 | Сигнализаторы уровня | - | N21 | Magnetrol International | Бельгия |  | - | -
1. АСУТП и СИКН | 1.1.1.3.2.1.2.21 | Сигнализаторы уровня | Sitrans L | Pointek ULS 200 | Siemens AG | Германия |  | - | -
1. АСУТП и СИКН | 1.1.1.3.2.1.2.22 | Сигнализаторы уровня | - | Sitrans LPS200 | Siemens AG | Германия |  | - | -
1. АСУТП и СИКН | 1.1.1.3.2.1.2.23 | Сигнализаторы уровня | VEGASWING | 61 | VEGA Grieshaber KG | Германия |  | - | -
1. АСУТП и СИКН | 1.1.1.3.2.1.2.24 | Сигнализаторы уровня | VEGASWING | 63 | VEGA Grieshaber KG | Германия |  | - | -
1. АСУТП и СИКН | 1.1.1.3.2.1.2.27 | Сигнализаторы уровня | СУР | СУР-10 | АО "Альбатрос" | Россия |  | - | - | Применение допустимо с индивидуальным источником питания, с гальванической развязкой =24В/=24В
1. АСУТП и СИКН | 1.1.1.3.2.1.2.28 | Сигнализаторы уровня | СУР | СУР-7 | АО "Альбатрос" | Россия |  | - | -
1. АСУТП и СИКН | 1.1.1.3.2.1.2.29 | Сигнализаторы уровня | СУР | СУР-8 | АО "Альбатрос" | Россия |  | - | -
1. АСУТП и СИКН | 1.1.1.3.2.1.2.30 | Сигнализаторы уровня | СУР | СУР-9 | АО "Альбатрос" | Россия |  | - | - | Применение допустимо с индивидуальным источником питания, с гальванической развязкой =24В/=24В
1. АСУТП и СИКН | 1.1.1.3.2.1.2.31 | Сигнализаторы уровня | СУР | СУР-11 | АО "Альбатрос" | Россия |  | - | - | Применение допустимо с индивидуальным источником питания, с гальванической развязкой =24В/=24В
1. АСУТП и СИКН | 1.1.1.3.2.1.2.35 | Сигнализаторы уровня | Liquiphant | - | ООО "Эндресс+Хаузер" (Endress+Hauser) | Германия |  | - | -
1. АСУТП и СИКН | 1.1.1.3.2.1.2.36 | Сигнализаторы уровня | Liquipoint | - | ООО "Эндресс+Хаузер" (Endress+Hauser) | Германия |  | - | -
1. АСУТП и СИКН | 1.1.1.3.2.1.2.37 | Сигнализаторы уровня | Liquicap | - | ООО "Эндресс+Хаузер" (Endress+Hauser) | Германия |  | - | -
1. АСУТП и СИКН | 1.1.1.3.2.1.2.49 | Сигнализаторы уровня | Liquiphant M | FTL50, FTL51 | ООО "Эндресс+Хаузер" (Endress+Hauser) | Германия |  | - | -
1. АСУТП и СИКН | 1.1.1.3.2.1.2.50 | Сигнализаторы уровня | 2100 | 2120 | ЗАО "ПГ "Метран" | Россия |  | - | -
1. АСУТП и СИКН | 1.1.1.3.2.2 | Сигнализаторы утечек нефти/нефтепродуктов через торцовое уплотнение насоса
1. АСУТП и СИКН | 1.1.1.3.2.2.1 | Сигнализаторы утечек через торцовое уплотнение | ДС | ДС-СУ1-01 | ООО "Информационно-измерительная техника" | Россия |  | - | -
1. АСУТП и СИКН | 1.1.1.4 | Вибрации, положения,частоты вращения, сейсмостанции
1. АСУТП и СИКН | 1.1.1.4.1 | Преобразователи вибрации
1. АСУТП и СИКН | 1.1.1.4.1.1 | Преобразователи вибрации | - | АНС 066 | АО "НПО измерительной техники" | Россия |  | - | -
1. АСУТП и СИКН | 1.1.1.4.1.2 | Преобразователи вибрации | ИВД-3 | ИВД-3Ц-1 ИВД-3Т420-1 | ООО "Прософт-Системы" | Россия |  | 15413/11 | 27.02.2023 | Необходима проверка нахождения в реестре Минпромторга При соответствии требованиям ОЛ к размерам площадки и креплению
1. АСУТП и СИКН | 1.1.1.4.1.3 | Преобразователи вибрации | ИВД-4 | ИВД-4 ИВД-4-А ИВД-4-С | ООО "Прософт-Системы" | Россия |  | 15413/11 | 27.02.2023 | Необходима проверка нахождения в реестре Минпромторга Применение оборудования приостановлено до устранения выявленных несоответствий ИВД-4, ИВД-4-А, ИВД-4-С при соответствии требованиям ОЛ к размерам площадки и креплению, ИВД-4 при соответствии типа выходного сигнала требованиям ОЛ
1. АСУТП и СИКН | 1.1.1.4.1.8 | Преобразователи вибрации | - | АНС 066-2 | ООО НПП "Виброн" | Россия |  | - | -
1. АСУТП и СИКН | 1.1.1.4.1.9 | Преобразователи вибрации | - | АНС 201 | ООО НПП "Виброн" | Россия |  | - | -
1. АСУТП и СИКН | 1.1.1.4.1.10 | Преобразователи вибрации | - | АНС 205 | ООО НПП "Виброн" | Россия |  | - | -
1. АСУТП и СИКН | 1.1.1.4.1.11 | Преобразователи вибрации | - | АНС 252 | ООО НПП "Виброн" | Россия |  | - | -
1. АСУТП и СИКН | 1.1.1.4.1.12 | Преобразователи вибрации | - | АНС 256/-1 | ООО НПП "Виброн" | Россия |  | - | -
1. АСУТП и СИКН | 1.1.1.4.1.13 | Преобразователи вибрации | - | АВС 070 | ООО НПП "Виброн" | Россия |  | - | -
1. АСУТП и СИКН | 1.1.1.4.1.14 | Преобразователи вибрации | Серия ВК-310 | ВК-310C ВК-310V3 | ООО "ВиКонт" | Россия |  | - | - | ВК-310С по ТУ: ТУ 4277-032-98222904-18 при соответствии требованиям ОЛ к размерам площадки и креплению ВК-310V3 по ТУ: ВТПР.433642.043 ТУ
1. АСУТП и СИКН | 1.1.1.4.1.15 | Преобразователи вибрации | Серия ВК-310 | ВК-31C-1 ВК-312V3 | ООО "ВиКонт" | Россия |  | - | - | ВК-312C-1 по ТУ: ТУ 4277-032-98222904-18 ВК-312V3 по ТУ: ВТПР.433642.043 ТУ
1. АСУТП и СИКН | 1.1.1.4.1.16 | Преобразователи вибрации | Серия ВК-310 | ВК-315C-1 ВК315AV3 | ООО "ВиКонт" | Россия |  | - | - | ВК-315С-1 по ТУ: ТУ 4277-032-98222904-18 ВК-315АV3 по ТУ: ВТПР.433642.043 ТУ
1. АСУТП и СИКН | 1.1.1.4.1.18 | Преобразователи вибрации | ИКВ-1 | ИКВ-1-2-1 ИКВ-1-2-1 исп. А ИКВ-1-2-1 исп. Б ИКВ-1-2-1 исп. В | ООО НПП "ТИК" | Россия |  | 6345/11 | 31.01.2023 | Необходима проверка нахождения в реестре Минпромторга
1. АСУТП и СИКН | 1.1.1.4.1.21 | Преобразователи вибрации | DVA | 141.1 141.2 141.3 141.4 141.5 141.6 141.7 | ООО НПП "ТИК" | Россия |  | 6345/11 | 31.01.2023 | Необходима проверка нахождения в реестре Минпромторга Преобразователи DVA141.7 при соответствии требованиям ОЛ к размерам площадки и к креплению
1. АСУТП и СИКН | 1.1.1.4.1.24 | Преобразователи вибрации | Вибробит 100 | ДПЭ23Ех | ООО НПП "Вибробит" | Россия |  | - | - | Усилитель устанавливается в штатную коробку преобразователей (КП) производителя. По ТУ 4277-001-27172678-12 от 17 июля 2018 г. | ссылка на ТД
1. АСУТП и СИКН | 1.1.1.4.1.27 | Преобразователи вибрации | - | АНС 066-02 | АО "НПО измерительной техники" | Россия |  | - | -
1. АСУТП и СИКН | 1.1.1.4.1.28 | Преобразователи вибрации | - | АВС 070-01 | АО "НПО измерительной техники" | Россия |  | - | -
1. АСУТП и СИКН | 1.1.1.4.1.29 | Преобразователи вибрации | - | АНС 260-01 | АО "НПО измерительной техники" | Россия |  | - | -
1. АСУТП и СИКН | 1.1.1.4.1.30 | Преобразователи вибрации | - | АВС 059 | АО "НПО измерительной техники" | Россия |  | - | -
1. АСУТП и СИКН | 1.1.1.4.1.31 | Преобразователи вибрации | ИВД-5 | ИВД-5Сх ИВД-5Ц | ООО "Прософт-Системы" | Россия |  | 15413/11 | 27.02.2023 | Необходима проверка нахождения в реестре Минпромторга Применение оборудования приостановлено до устранения выявленных несоответствий ИВД-5Ц при соответствии типа выходного сигнала требованиям ОЛ
1. АСУТП и СИКН | 1.1.1.4.2 | Преобразователи смещения
1. АСУТП и СИКН | 1.1.1.4.2.1 | Преобразователи смещения | ИВД-2 | ИВД-2х | ООО "Прософт-Системы" | Россия |  | 15413/11 | 27.02.2023 | Необходима проверка нахождения в реестре Минпромторга При соответствии типа выходного сигнала требованиям ОЛ
1. АСУТП и СИКН | 1.1.1.4.2.6 | Преобразователи смещения | - | ДБ2-хх | ООО НПП "Виброн" | Россия |  | - | -
1. АСУТП и СИКН | 1.1.1.4.2.7 | Преобразователи смещения | - | ДП1 | ООО НПП "Виброн" | Россия |  | - | -
1. АСУТП и СИКН | 1.1.1.4.2.8 | Преобразователи смещения | - | ДП2 | ООО НПП "Виброн" | Россия |  | - | -
1. АСУТП и СИКН | 1.1.1.4.2.9 | Преобразователи смещения | - | ДПЛ | ООО НПП "Виброн" | Россия |  | - | -
1. АСУТП и СИКН | 1.1.1.4.2.10 | Преобразователи смещения | - | ДБУ | ООО НПП "Виброн" | Россия |  | - | -
1. АСУТП и СИКН | 1.1.1.4.2.12 | Преобразователи смещения | Серия ВК-306 | ВК-316ОС-100 ВК-316ОС.04-xx | ООО "ВиКонт" | Россия |  | - | - | ВК-316 ОС-100, ВК-316ОС.04-хх по ТУ: ВТПР.401263.037 ТУ ВК-316ОС.04-хх за исключением ВК-316ОС.04-08
1. АСУТП и СИКН | 1.1.1.4.2.20 | Преобразователи смещения | ИКВ-1 | ИКВ-1-4-1 исп. А ИКВ-1-4-1 исп. Б ИКВ-1-4-1 исп. В ИКВ-1-4-1 исп. Е | ООО НПП "ТИК" | Россия |  | 6345/11 | 31.01.2023 | Необходима проверка нахождения в реестре Минпромторга Только виброизмерительные каналы ИКВ-1, содержащие в своем составе вихретоковые преобразователи DS-0, DS-1, DS-2
1. АСУТП и СИКН | 1.1.1.4.2.22 | Преобразователи смещения | Вибробит 100 | ДВТ10Ех, ДВТ20Ех | ООО НПП "Вибробит" | Россия |  | - | - | Применим только с преобразователем ИП34Ex. Усилитель устанавливается в штатную коробку преобразователей (КП) производителя. По ТУ 4277-001-27172678-12 от 17 июля 2018 г.
1. АСУТП и СИКН | 1.1.1.4.2.27 | Преобразователи смещения | - | ДБ2-хх | АО "НПО измерительной техники" | Россия |  | - | -
1. АСУТП и СИКН | 1.1.1.4.2.28 | Преобразователи смещения | - | ДП-хх | АО "НПО измерительной техники" | Россия |  | - | -
1. АСУТП и СИКН | 1.1.1.4.2.29 | Преобразователи смещения | - | ДПЛ-ххх | АО "НПО измерительной техники" | Россия |  | - | -
1. АСУТП и СИКН | 1.1.1.4.3 | Преобразователи положения | [7 empty] | ЕО применяется без предварительной оценки соответствия и включения в Сводную ведомость
1. АСУТП и СИКН | 1.1.1.4.4 | Преобразователи расстояния (дальномеры) | [7 empty] | ЕО применяется без предварительной оценки соответствия и включения в Сводную ведомость
1. АСУТП и СИКН | 1.1.1.4.5 | Преобразователи угла наклона (инклинометры) | [7 empty] | ЕО применяется без предварительной оценки соответствия и включения в Сводную ведомость
1. АСУТП и СИКН | 1.1.1.4.6 | Преобразователи частоты вращения | [7 empty] | ЕО применяется без предварительной оценки соответствия и включения в Сводную ведомость
1. АСУТП и СИКН | 1.1.1.4.7 | Преобразователи деформации | [7 empty] | ЕО применяется без предварительной оценки соответствия и включения в Сводную ведомость
1. АСУТП и СИКН | 1.1.1.4.8 | Сигнализаторы положения (выключатели концевые) | [7 empty] | ЕО применяется без предварительной оценки соответствия и включения в Сводную ведомость
1. АСУТП и СИКН | 1.1.1.4.9 | Сигнализаторы прохождения СОД
1. АСУТП и СИКН | 1.1.1.4.9.1 | Магнитные
1. АСУТП и СИКН | 1.1.1.4.9.1.1 | Сигнализаторы прохождения СОД | - | СПРМ-1 | ООО "Фонон" | Россия |  | - | -
1. АСУТП и СИКН | 1.1.1.4.9.1.3 | Сигнализаторы прохождения СОД | - | МДПС-3 | ООО "НТП Инженерно-производственный центр" | Россия |  | - | - | Только исполнения: ИПЦЭ418128.002 ИПЦЭ418128.002Т ИПЦЭ418128.002-03
1. АСУТП и СИКН | 1.1.1.4.9.2 | Магнитно-акустические
1. АСУТП и СИКН | 1.1.1.4.9.2.2 | Сигнализаторы прохождения СОД | - | ДПС-7В | ООО "НТП Инженерно-производственный центр" | Россия |  | - | -
1. АСУТП и СИКН | 1.1.1.4.9.2.3 | Сигнализаторы прохождения СОД | - | МДПС-3 | ООО "НТП Инженерно-производственный центр" | Россия |  | - | - | Только исполнения: ИПЦЭ418128.002-01 ИПЦЭ418128.002-01Т ИПЦЭ418128.002-02 ИПЦЭ418128.002-02Т ИПЦЭ418128.002-04 ИПЦЭ418128.002-04Т
1. АСУТП и СИКН | 1.1.1.4.9.3 | Акустические
1. АСУТП и СИКН | 1.1.1.4.9.3.4 | Сигнализаторы прохождения СОД | - | УЛИС-А | ООО "ПК Энергоучет" | Россия |  | - | -
1. АСУТП и СИКН | 1.1.1.4.9.3.5 | Сигнализаторы прохождения СОД | - | ТИК-СПС | ООО НПП "ТИК" | Россия |  | - | - | принцип акустический и виброускорения
1. АСУТП и СИКН | 1.1.1.5 | Состава газов
1. АСУТП и СИКН | 1.1.1.5.1 | Преобразователи углеводородов
1. АСУТП и СИКН | 1.1.1.5.1.1 | Оптические преобразователи углеводородов
1. АСУТП и СИКН | 1.1.1.5.1.1.5 | Оптические преобразователи углеводородов | - | ССС-903МТ | АО "Электронстандарт-прибор" | Россия |  | - | -
1. АСУТП и СИКН | 1.1.1.5.1.1.7 | Оптические преобразователи углеводородов | - | ОГС-ПГП | ООО "Пожгазприбор" | Россия |  | - | -
1. АСУТП и СИКН | 1.1.1.5.1.1.12 | Оптические преобразователи углеводородов | - | GS-01 | ООО "Синтек" | Россия |  | - | -
1. АСУТП и СИКН | 1.1.1.5.1.1.13 | Оптические преобразователи углеводородов | - | ДГС ЭРИС-210 | ООО "Эрис" | Россия |  | 98803/11 | 14.11.2022 | Необходима проверка нахождения в реестре Минпромторга
1. АСУТП и СИКН | 1.1.1.5.1.1.14 | Оптические преобразователи углеводородов | - | ДГС ЭРИС-230 | ООО "Эрис" | Россия |  | 98803/11 | 14.11.2022 | Необходима проверка нахождения в реестре Минпромторга
1. АСУТП и СИКН | 1.1.1.5.1.1.16 | Оптические преобразователи углеводородов | - | ДЗИ-3 | ООО "НПП "Герда" | Россия |  | - | -
1. АСУТП и СИКН | 1.1.1.5.1.1.17 | Оптические преобразователи углеводородов | ОПТИМУС | ИК-01-X ИК-02-X | ООО "Пожгазприбор" | Россия |  | - | - | Свидетельство об утверждении типа СИ ОС.C.31.005.A №77731
1. АСУТП и СИКН | 1.1.1.5.1.1.18 | Оптические преобразователи углеводородов | СГОЭС | СГОЭС-М | АО "Электронстандарт-прибор" | Россия | 65884-16 | - | -
1. АСУТП и СИКН | 1.1.1.5.1.1.19 | Оптические преобразователи углеводородов | ДАК | ИБЯЛ.418414.071-129 ИБЯЛ.418414.071-137 | ФГУП "СПО "Аналитприбор" | Россия | 73660-18 | 79483/11 | 16.09.2022 | Необходима проверка нахождения в реестре Минпромторга Газ для калибровки – метан Измеряемая среда – довзрывоопасные концентрации метана
1. АСУТП и СИКН | 1.1.1.5.1.1.20 | Оптические преобразователи углеводородов | ДАК | ИБЯЛ.418414.071-138 ИБЯЛ.418414.071-139 | ФГУП "СПО "Аналитприбор" | Россия | 73660-18 | 79483/11 | 16.09.2022 | Необходима проверка нахождения в реестре Минпромторга Газ для калибровки – пропан Измеряемая среда – довзрывоопасные концентрации углеводородных газов, в том числе попутного нефтяного газа; паров углеводородов, в том числе паров нефти и нефтепродуктов
1. АСУТП и СИКН | 1.1.1.5.1.1.21 | Оптические преобразователи углеводородов | - | ИГМ-12М | ООО "ЭМИ-Прибор" | Россия | 75198-19 | - | -
1. АСУТП и СИКН | 1.1.1.5.1.1.22 | Оптические преобразователи углеводородов | - | ИГМ-13М | ООО "ЭМИ-Прибор" | Россия | 72341-18 | - | -
1. АСУТП и СИКН | 1.1.1.5.2 | Газоанализаторы прочие
1. АСУТП и СИКН | 1.1.1.5.2.1 | СО | [7 empty] | ЕО применяется без предварительной оценки соответствия и включения в Сводную ведомость
1. АСУТП и СИКН | 1.1.1.5.2.2 | СО2 | [7 empty] | ЕО применяется без предварительной оценки соответствия и включения в Сводную ведомость
1. АСУТП и СИКН | 1.1.1.5.2.3 | О2 | [7 empty] | ЕО применяется без предварительной оценки соответствия и включения в Сводную ведомость
1. АСУТП и СИКН | 1.1.1.5.3 | Сигнализаторы углеводородов | [7 empty] | ЕО применяется без предварительной оценки соответствия и включения в Сводную ведомость
1. АСУТП и СИКН | 1.1.1.5.4 | Сигнализаторы прочих газов | [7 empty] | ЕО применяется без предварительной оценки соответствия и включения в Сводную ведомость
1. АСУТП и СИКН | 1.1.1.6 | Плотности
1. АСУТП и СИКН | 1.1.1.6.1 | Преобразователи плотности (плотномеры)
1. АСУТП и СИКН | 1.1.1.6.1.1 | Плотномеры | - | Solartron 7827 | Mobrey Ltd. | Соединенное королевство |  | - | -
1. АСУТП и СИКН | 1.1.1.6.1.2 | Плотномеры | - | Solartron 7829 | Mobrey Ltd. | Соединенное королевство |  | - | -
1. АСУТП и СИКН | 1.1.1.6.1.3 | Плотномеры | - | Solartron 7835 | Mobrey Ltd. | Соединенное королевство |  | - | -
1. АСУТП и СИКН | 1.1.1.6.1.4 | Плотномеры | - | CDM | Mobrey Ltd. | Соединенное королевство |  | - | -
1. АСУТП и СИКН | 1.1.1.6.1.5 | Плотномеры | - | Плот-3М | ЗАО "Авиатех" | Россия |  | - | -
1. АСУТП и СИКН | 1.1.1.6.1.6 | Плотномеры | - | МД | ООО НПП "Мератест" | Россия |  | - | -
1. АСУТП и СИКН | 1.1.1.7 | Вязкости
1. АСУТП и СИКН | 1.1.1.7.1 | Преобразователи вязкости (вискозиметры) | [7 empty] | ЕО применяется без предварительной оценки соответствия и включения в Сводную ведомость
1. АСУТП и СИКН | 1.1.1.8 | Серы
1. АСУТП и СИКН | 1.1.1.8.1 | Преобразователи концентрации серы (серомеры)
1. АСУТП и СИКН | 1.1.1.8.1.1 | Анализатор серы | - | ASOMA 682 | AMATEK Process Instruments | Соединенные Штаты |  | - | -
1. АСУТП и СИКН | 1.1.1.8.1.2 | Анализатор серы | - | NEX XT | Applied Rigaku Technologies Inc. | Соединенные Штаты |  | - | -
1. АСУТП и СИКН | 1.1.1.8.1.3 | Анализатор серы | - | 6400 | Teledyne Analytical Instruments | Соединенные Штаты |  | - | -
1. АСУТП и СИКН | 1.1.1.8.1.4 | Анализатор серы | - | SOLA ll (Trace) | Thermo Fisher Scientific | Соединенные Штаты |  | - | -
1. АСУТП и СИКН | 1.1.1.8.1.5 | Анализатор серы | - | 6020 AXP | X-Ray Optical Systems Inc. | Соединенные Штаты |  | - | -
1. АСУТП и СИКН | 1.1.1.9 | Влажности
1. АСУТП и СИКН | 1.1.1.9.1 | Преобразователи влажности (влагомеры) | [7 empty] | ЕО применяется без предварительной оценки соответствия и включения в Сводную ведомость
1. АСУТП и СИКН | 1.1.1.9.1.1 | Влагомер | EASZ-1 | 4300 | Modcon Systems Ltd. | Израиль |  | - | -
1. АСУТП и СИКН | 1.1.1.9.1.2 | Влагомер | - | L | Phase Dynamics Inc. | Соединенные Штаты |  | - | -
1. АСУТП и СИКН | 1.1.1.9.1.3 | Влагомер | - | F | Phase Dynamics Inc. | Соединенные Штаты |  | - | -
1. АСУТП и СИКН | 1.1.1.9.1.4 | Влагомер | RFM WCM | LC | Roxar Flow Measurement AS | Норвегия |  | - | -
1. АСУТП и СИКН | 1.1.1.9.1.5 | Влагомер | RFM WCM | HC | Roxar Flow Measurement AS | Норвегия |  | - | -
1. АСУТП и СИКН | 1.1.1.9.1.6 | Влагомер | RFM WCM | FC | Roxar Flow Measurement AS | Норвегия |  | - | -
1. АСУТП и СИКН | 1.1.1.9.1.7 | Влагомер | - | ВСН-АТ | ООО "Аргоси Аналитика" | Россия |  | - | -
1. АСУТП и СИКН | 1.1.1.9.1.8 | Влагомер | - | УДВН | ООО "НТП "Годсэнд-Сервис" | Россия |  | - | -
1. АСУТП и СИКН | 1.1.1.10 | Прочих физико-химических свойств
1. АСУТП и СИКН | 1.1.1.10.1 | Преобразователи потенциометрические (рН, RedOx) | [7 empty] | ЕО применяется без предварительной оценки соответствия и включения в Сводную ведомость
1. АСУТП и СИКН | 1.1.1.10.2 | Преобразователи концентрации углеводородов в жидкости | [7 empty] | ЕО применяется без предварительной оценки соответствия и включения в Сводную ведомость
1. АСУТП и СИКН | 1.1.1.10.3 | Преобразователи прочих физико-химических свойств | [7 empty] | ЕО применяется без предварительной оценки соответствия и включения в Сводную ведомость
1. АСУТП и СИКН | 1.1.1.10.4 | Сигнализаторы прочих физико-химических свойств | [7 empty] | ЕО применяется без предварительной оценки соответствия и включения в Сводную ведомость
1. АСУТП и СИКН | 1.1.1.11 | Расхода, массы, герметичности
1. АСУТП и СИКН | 1.1.1.11.1 | Преобразователи расхода (расходомеры)
1. АСУТП и СИКН | 1.1.1.11.1.1 | Преобразователи расхода (расходомеры) нефти/нефтепродукта, жидких сред и газа/воздуха
1. АСУТП и СИКН | 1.1.1.11.1.1.3 | Расходомеры | CALDON | LEFM 280Ci | Cameron International Corporation | Соединенные Штаты |  | - | - | Ультразвуковые врезные
1. АСУТП и СИКН | 1.1.1.11.1.1.6 | Расходомеры | Fluxus ADM | 7407 | FLEXIM Flexible Industries GmbH | Германия |  | - | - | Ультразвуковые накладные
1. АСУТП и СИКН | 1.1.1.11.1.1.7 | Расходомеры | Fluxus 7xxx | F704, F721 | FLEXIM Flexible Industries GmbH | Германия |  | - | - | Ультразвуковые накладные
1. АСУТП и СИКН | 1.1.1.11.1.1.10 | Расходомеры | - | DF868 | GE Sensing EMEA | Ирландия |  | - | - | Ультразвуковые накладные/врезные
1. АСУТП и СИКН | 1.1.1.11.1.1.11 | Расходомеры | - | XMT868i | GE Sensing EMEA | Ирландия |  | - | - | Ультразвуковые накладные/врезные
1. АСУТП и СИКН | 1.1.1.11.1.1.13 | Расходомеры | DFX-MM | - | Metering & Technology S.A.S. | Франция |  | - | - | Ультразвуковые врезные
1. АСУТП и СИКН | 1.1.1.11.1.1.19 | Расходомеры | Sitrans F US | - | Siemens AG | Германия |  | - | - | Ультразвуковые накладные/врезные
1. АСУТП и СИКН | 1.1.1.11.1.1.23 | Расходомеры | Взлёт MP | УРСВ-544 ц; УРСВ-544 N | АО "Взлет" | Россия |  | - | - | Применение оборудования приостановлено до устранения выявленных несоответствий 1. Источник вторичного питания от сети 220 В 50 Гц поставляется по заказу; 2. Только накладные; 3. Для УРСВ-544 ц выходной сигнал 4-20 мА "по заказу".
1. АСУТП и СИКН | 1.1.1.11.1.1.33 | Расходомеры | UFM 3030 | UFM 3030K-1Ex | ООО "КРОНЕ-Автоматика" | Германия |  | - | - | Ультразвуковые врезные
1. АСУТП и СИКН | 1.1.1.11.1.1.34 | Расходомеры | - | Altsonic 5 | ООО "КРОНЕ-Автоматика" | Нидерланды |  | - | - | Ультразвуковые врезные
1. АСУТП и СИКН | 1.1.1.11.1.1.35 | Расходомеры | UFM 500 | UFM 500F | ООО "КРОНЕ-Автоматика" | Германия |  | - | - | Ультразвуковые врезные
1. АСУТП и СИКН | 1.1.1.11.1.1.36 | Расходомеры | OPTISONIC | 3400 | ООО "КРОНЕ-Автоматика" | Германия |  | - | - | Кроме стандартного исполнения. Специальное исполнение σ ≤ ±1% Ультразвуковые врезные
1. АСУТП и СИКН | 1.1.1.11.1.1.39 | Расходомеры | SONOELIS |  | ООО НПП "Элемер" (ELIS PLZEN a.s. Чехия) | Россия |  | - | - | Ультразвуковые накладные/врезные
1. АСУТП и СИКН | 1.1.1.11.1.1.41 | Расходомеры | FLOMIC |  | ООО НПП "Элемер" (ELIS PLZEN a.s. Чехия) | Россия |  | - | - | Ультразвуковые врезные
1. АСУТП и СИКН | 1.1.1.11.1.2 | Расходомеры систем контроля герметичности МТ
1. АСУТП и СИКН | 1.1.1.11.1.2.1 | Расходомеры | Fluxus F | - | FLEXIM Flexible Industries GmbH | Германия |  | - | - | Кроме моделей: F5107, F5207 (σ≥±2%); Накладные
1. АСУТП и СИКН | 1.1.1.11.1.2.2 | Расходомеры | KATflow | KATflow ххх | Katronic Technologies Ltd | Соединенное королевство |  | - | - | 1. Кроме стандартного исполнения (σ ≥ ±2%); 2. Исполнение "по заказу" При скорости потока : - до 1 м/с σ ≥ ±1%; - от 1 до 25 м/с σ = ±0,5%; Накладные
1. АСУТП и СИКН | 1.1.1.11.1.2.3 | Расходомеры | Controlotron "Система 1010/1020" | - | Siemens AGEnergy & Automation, Inc. | Соединенные Штаты |  | - | - | Накладные
1. АСУТП и СИКН | 1.1.1.11.1.2.4 | Расходомеры | OPTISONIC | 3400 | ООО "КРОНЕ-Автоматика" | Россия |  | - | - | Только специальное исполнение "поверка проливным методом σ = ±0,3%"; Врезные
1. АСУТП и СИКН | 1.1.1.11.1.2.5 | Расходомеры | ПИР | ПИР | ООО "Технологии ПИР" | Россия |  | - | - | Ультразвуковые накладные
1. АСУТП и СИКН | 1.1.1.11.1.2.6 | Расходомеры | ПИР 1010RFH | - | ООО "Технологии ПИР" | Россия |  | - | - | Ультразвуковые накладные
1. АСУТП и СИКН | 1.1.1.11.1.2.7 | Расходомеры | Prosonic Flow | - | ООО "Эндресс+Хаузер" (Endress+Hauser) | Швейцария, Франция |  | - | - | Ультразвуковые накладные/врезные
1. АСУТП и СИКН | 1.1.1.11.1.2.8 | Расходомеры | ВЗЛЕТ МР | УРСВ-544 ц; УРСВ-544 N | АО "Взлет" | Россия |  | - | - | Применение оборудования приостановлено до устранения выявленных несоответствий 1. Источник вторичного питания от сети 220 В 50 Гц поставляется по заказу; 2. Только накладные; 3. Для УРСВ-544 ц выходной сигнал 4-20 мА "по заказу".
1. АСУТП и СИКН | 1.1.1.11.1.3 | Преобразователи расхода (расходомеры) жидких сред и газа/воздуха
1. АСУТП и СИКН | 1.1.1.11.1.3.1 | Расходомеры | NUFLO | - | Cameron International Corporation | Соединенные Штаты |  | - | - | Турбинные
1. АСУТП и СИКН | 1.1.1.11.1.3.2 | Расходомеры | BARTON | - | Cameron International Corporation | Соединенные Штаты |  | - | - | Турбинные
1. АСУТП и СИКН | 1.1.1.11.1.3.3 | Расходомеры | - | HELIFLU TZN | FAURE HERMAN SAS | Франция |  | - | - | Турбинные
1. АСУТП и СИКН | 1.1.1.11.1.3.4 | Расходомеры | - | HELIFLU TZN CUS | FAURE HERMAN SAS | Франция |  | - | - | Турбинные
1. АСУТП и СИКН | 1.1.1.11.1.3.5 | Расходомеры | Smith Meter | M16-S3 | FMC Technologies Measurement Solutions | Германия |  | - | - | Лопастные
1. АСУТП и СИКН | 1.1.1.11.1.3.6 | Расходомеры | Smith Meter MVTM | - | FMC Technologies Measurement Solutions | Германия |  | - | - | Турбинные
1. АСУТП и СИКН | 1.1.1.11.1.3.7 | Расходомеры | - | H250 | KROHNE S A S | Германия |  | - | - | Ротаметры
1. АСУТП и СИКН | 1.1.1.11.1.3.8 | Расходомеры | HTM | - | Metering & Technology S.A.S. | Франция |  | - | - | Турбинные
1. АСУТП и СИКН | 1.1.1.11.1.3.9 | Расходомеры | - | PD | OVAL Corporation | Япония |  | - | - | Камерные (вращение овальных шестерен)
1. АСУТП и СИКН | 1.1.1.11.1.3.10 | Расходомеры | - | PD ULTRA UF II | OVAL Corporation | Япония |  | - | - | Камерные (вращение овальных шестерен)
1. АСУТП и СИКН | 1.1.1.11.1.3.11 | Расходомеры | Sitrans FM | - | Siemens AG | Германия |  | - | - | Электромагнитные
1. АСУТП и СИКН | 1.1.1.11.1.3.12 | Расходомеры | Sitrans F X | - | Siemens AG | Германия |  | - | - | Вихревые
1. АСУТП и СИКН | 1.1.1.11.1.3.13 | Расходомеры | Admag AXF | - | Yokogawa Electric Corporation | Япония |  | - | - | Электромагнитные
1. АСУТП и СИКН | 1.1.1.11.1.3.14 | Расходомеры | EJX | 910A | Yokogawa Electric Corporation | Япония |  | - | - | Перепад на сужающем устройстве
1. АСУТП и СИКН | 1.1.1.11.1.3.15 | Расходомеры | - | РСЛ-212 | АО "Взлет" | Россия |  | - | - | Ультразвуковые (безнапорные трубопроводы и открытые каналы, стандартные водосливы и лотки) (включая агрессивные жидкости)
1. АСУТП и СИКН | 1.1.1.11.1.3.16 | Расходомеры | Взлёт-ЭР | ЭРСВ-420Л | АО "Взлет" | Россия |  | - | - | Электромагнитные
1. АСУТП и СИКН | 1.1.1.11.1.3.17 | Расходомеры | Днепр-7 | Днепр-7 | ЗАО "Днепр" | Россия |  | - | - | Ультразвуковые Накладные/врезные Для воды
1. АСУТП и СИКН | 1.1.1.11.1.3.18 | Расходомеры | Rosemount 8700 | 8705-T-H-E | ЗАО "ПГ "Метран" | Россия |  | - | - | Электромагнитные
1. АСУТП и СИКН | 1.1.1.11.1.3.19 | Расходомеры | Rosemount 8700 | 8705TSA | ЗАО "ПГ "Метран" | Россия |  | - | - | Электромагнитные
1. АСУТП и СИКН | 1.1.1.11.1.3.20 | Расходомеры | Rosemount 8700 | 8705PSA | ЗАО "ПГ "Метран" | Россия |  | - | - | Электромагнитные
1. АСУТП и СИКН | 1.1.1.11.1.3.21 | Расходомеры | Метран-370 | Метран-370 | ЗАО "ПГ "Метран" | Россия |  | - | - | Электромагнитные
1. АСУТП и СИКН | 1.1.1.11.1.3.22 | Расходомеры | Метран-300 | Метран-300ПР | ЗАО "ПГ "Метран" | Россия |  | - | - | Вихреакустические Для воды
1. АСУТП и СИКН | 1.1.1.11.1.3.23 | Расходомеры | - | МИГ.НТ | ООО ИПП «Новые Технологии» | Россия |  | - | - | Турбинные
1. АСУТП и СИКН | 1.1.1.11.1.3.24 | Расходомеры | OPTISONIC | 6300 | ООО "КРОНЕ-Автоматика" | Германия |  | - | - | Ультразвуковые накладные Для воды
1. АСУТП и СИКН | 1.1.1.11.1.3.25 | Расходомеры | OPTIFLUX | - | ООО "КРОНЕ-Автоматика" | Германия |  | - | - | Электромагнитные
1. АСУТП и СИКН | 1.1.1.11.1.3.26 | Расходомеры | FLONET | - | ООО НПП "Элемер" (ELIS PLZEN a.s. Чехия) | Россия |  | - | - | Электромагнитные
1. АСУТП и СИКН | 1.1.1.11.1.3.27 | Расходомеры | - | ЭМИС-ВИХРЬ 200 | ООО "ЭМИС-КИП" | Россия |  | - | - | Вихревые
1. АСУТП и СИКН | 1.1.1.11.1.3.28 | Расходомеры | - | OPTISWIRL 4070 | ООО "КРОНЕ-Автоматика" | Россия |  | - | - | Вихревые
1. АСУТП и СИКН | 1.1.1.11.1.3.29 | Расходомеры | OPTIFLUX | 2300; 2050; 4050; | ООО "КРОНЕ-Автоматика" | Россия |  | - | - | Электромагнитные
1. АСУТП и СИКН | 1.1.1.11.2 | Преобразователи массы (массомеры)
1. АСУТП и СИКН | 1.1.1.11.2.1 | Массомеры систем автоматизации
1. АСУТП и СИКН | 1.1.1.11.2.1.1 | Массомеры | Sitrans F C | Sitrans F C | Siemens AG | Германия |  | - | -
1. АСУТП и СИКН | 1.1.1.11.2.1.2 | Массомеры | - | М70К | ЗАО "Темзо-М" | Россия |  | - | -
1. АСУТП и СИКН | 1.1.1.11.2.1.3 | Массомеры | - | ЭМИС-МАСС 260 | ЗАО "ЭМИС" | Россия |  | 116853/11 | 29.12.2022 | Необходима проверка нахождения в реестре Минпромторга
1. АСУТП и СИКН | 1.1.1.11.2.1.4 | Массомеры | Promass 80F | Promass 83F | ООО "Эндресс+Хаузер" (Endress+Hauser) | Швейцария |  | - | -
1. АСУТП и СИКН | 1.1.1.11.2.2 | Массомеры систем контроля герметичности МТ
1. АСУТП и СИКН | 1.1.1.11.2.2.1 | Массомеры | OPTISONIC | 3400 | KROHNE S A S | Соединенное королевство |  | - | -
1. АСУТП и СИКН | 1.1.1.11.2.2.2 | Массомеры | OPTIMASS | OPTIMASS | KROHNE S A S | Соединенное королевство |  | - | -
1. АСУТП и СИКН | 1.1.1.11.2.2.3 | Массомеры | VersaFlow Coriolis | VersaFlow Coriolis | ЗАО "ХОНЕВЕЛЛ" | Соединенные штаты |  | - | -
1. АСУТП и СИКН | 1.1.1.11.2.2.4 | Массомеры | ЭМИС-МАСС | ЭМИС-МАСС | ЗАО "Электронные и механические измерительные системы" (ЭМИС) | Россия |  | - | -
1. АСУТП и СИКН | 1.1.1.11.2.2.5 | Массомеры | СКАТ | СКАТ | ООО "Аргоси Аналитика" | Россия |  | - | -
1. АСУТП и СИКН | 1.1.1.11.2.2.6 | Массомеры | Micro Motion | Micro Motion | ООО "Эмерсон" | Соединенные Штаты |  | - | -
1. АСУТП и СИКН | 1.1.1.11.2.2.7 | Массомеры | Micro Motion | CMF | ООО "Эмерсон" | Соединенные Штаты |  | - | -
1. АСУТП и СИКН | 1.1.1.11.2.2.8 | Массомеры | Micro Motion | CMF100 | ООО "Эмерсон" | Соединенные Штаты |  | - | -
1. АСУТП и СИКН | 1.1.1.11.2.2.9 | Массомеры | Micro Motion | CMF200 | ООО "Эмерсон" | Соединенные Штаты |  | - | -
1. АСУТП и СИКН | 1.1.1.11.2.2.10 | Массомеры | Micro Motion | CMF300 | ООО "Эмерсон" | Соединенные Штаты |  | - | -
1. АСУТП и СИКН | 1.1.1.11.2.2.11 | Массомеры | Micro Motion | CMF350 | ООО "Эмерсон" | Соединенные Штаты |  | - | -
1. АСУТП и СИКН | 1.1.1.11.2.2.12 | Массомеры | Micro Motion | CMF400 | ООО "Эмерсон" | Соединенные Штаты |  | - | -
1. АСУТП и СИКН | 1.1.1.11.2.2.13 | Массомеры | Micro Motion | CMFHC2 | ООО "Эмерсон" | Соединенные Штаты |  | - | -
1. АСУТП и СИКН | 1.1.1.11.2.2.14 | Массомеры | Micro Motion | CMFHC3 | ООО "Эмерсон" | Соединенные Штаты |  | - | -
1. АСУТП и СИКН | 1.1.1.11.2.2.15 | Массомеры | Promass | Promass | ООО "Эндресс+Хаузер" (Endress+Hauser) | Швейцария |  | - | -
1. АСУТП и СИКН | 1.1.1.11.3 | Преобразователи веса (весы) | [7 empty] | ЕО применяется без предварительной оценки соответствия и включения в Сводную ведомость
1. АСУТП и СИКН | 1.1.1.11.4 | Сигнализаторы потока | [7 empty] | ЕО применяется без предварительной оценки соответствия и включения в Сводную ведомость
1. АСУТП и СИКН | 1.1.1.11.5 | Сигнализаторы герметичности
1. АСУТП и СИКН | 1.1.1.11.5.2 | Датчики контроля герметичности | - | ДГК-1 | ООО "Фонон" | Россия |  | - | -
1. АСУТП и СИКН | 1.1.1.11.5.4 | Датчики контроля герметичности | - | СКГ-1 | ООО "НТП Инженерно-производственный центр" | Россия |  | - | - | Исполнение датчика МПЦР.421411.001 (ТУ 26.51-66-024-53089075-2017)
1. АСУТП и СИКН | 1.1.1.12 | Метеопараметров (метеоприборы) | [7 empty] | ЕО применяется без предварительной оценки соответствия и включения в Сводную ведомость
1. АСУТП и СИКН | 1.1.1.12.1 | Преобразователи силы и направления ветра | [7 empty] | ЕО применяется без предварительной оценки соответствия и включения в Сводную ведомость
1. АСУТП и СИКН | 1.1.1.12.2 | Гигрометры | [7 empty] | ЕО применяется без предварительной оценки соответствия и включения в Сводную ведомость
1. АСУТП и СИКН | 1.1.1.12.3 | Сигнализаторы метеопараметров | [7 empty] | ЕО применяется без предварительной оценки соответствия и включения в Сводную ведомость
1. АСУТП и СИКН | 1.1.1.13 | Электрических параметров
1. АСУТП и СИКН | 1.1.1.13.1 | Преобразователи тока
1. АСУТП и СИКН | 1.1.1.13.1.1 | Преобразователи тока | Е | Е842 | ГК "Алекто" | Россия |  | - | -
1. АСУТП и СИКН | 1.1.1.13.1.2 | Преобразователи тока | Е | Е854 | ГК "Алекто" | Россия |  | - | -
1. АСУТП и СИКН | 1.1.1.13.1.3 | Преобразователи тока | - | КИПП-2 | ЗАО "Системы связи и телемеханики" | Россия |  | - | -
1. АСУТП и СИКН | 1.1.1.13.1.4 | Преобразователи тока | Е | Е1854ЭЛ | ОАО "Электроприбор" | Россия |  | - | -
1. АСУТП и СИКН | 1.1.1.13.1.5 | Преобразователи тока | Е | Е854ЭЛ | ОАО "Электроприбор" | Россия |  | - | -
1. АСУТП и СИКН | 1.1.1.13.1.6 | Преобразователи тока | Е | ЕП34С | ОАО "Электроприбор" | Россия |  | - | -
1. АСУТП и СИКН | 1.1.1.13.1.7 | Преобразователи тока | Е |  | ООО "Алекто Автоматика" | Россия |  | - | -
1. АСУТП и СИКН | 1.1.1.13.1.8 | Преобразователи тока | - | Е849ЭЛ | ООО "АналитТеплоКонтроль" | Россия |  | - | -
1. АСУТП и СИКН | 1.1.1.13.1.9 | Преобразователи тока | - | ЭП8554 | ООО "МНПП "Электроприбор" | Республика Беларусь |  | - | -
1. АСУТП и СИКН | 1.1.1.13.1.10 | Преобразователи тока | AED |  | ООО "Фирма "Алекто-Электроникс" | Россия |  | - | -
1. АСУТП и СИКН | 1.1.1.13.1.11 | Преобразователи тока | Омь | Омь-11 | ООО НПО "МИР" | Россия |  | - | -
1. АСУТП и СИКН | 1.1.1.13.1.12 | Преобразователи тока | МИР | ПТ-24 | ООО НПО "МИР" | Россия |  | - | -
1. АСУТП и СИКН | 1.1.1.13.1.13 | Преобразователи тока | - | Е ххх | ООО НПО "МИР" | Россия |  | - | -
1. АСУТП и СИКН | 1.1.1.13.1.14 | Преобразователи тока | - | AEDC | ООО НПО "МИР" | Россия |  | - | -
1. АСУТП и СИКН | 1.1.1.13.2 | Преобразователи напряжения
1. АСУТП и СИКН | 1.1.1.13.2.1 | Преобразователи напряжения | Е | Е855 | ГК "Алекто" | Россия |  | - | -
1. АСУТП и СИКН | 1.1.1.13.2.2 | Преобразователи напряжения | Е | Е3855 | ГК "Алекто" | Россия |  | - | -
1. АСУТП и СИКН | 1.1.1.13.2.3 | Преобразователи напряжения | Е | Е4855 | ГК "Алекто" | Россия |  | - | -
1. АСУТП и СИКН | 1.1.1.13.2.4 | Преобразователи напряжения | - | AEDC | ГК "Алекто" | Россия |  | - | -
1. АСУТП и СИКН | 1.1.1.13.2.5 | Преобразователи напряжения | - | МП 24/12В SMD | ЗАО НВП "Болид" | Россия |  | - | -
1. АСУТП и СИКН | 1.1.1.13.2.6 | Преобразователи напряжения | Е | Е1854ЭЛ | ОАО "Электроприбор" | Россия |  | - | -
1. АСУТП и СИКН | 1.1.1.13.2.7 | Преобразователи напряжения | Е | Е854ЭЛ | ОАО "Электроприбор" | Россия |  | - | -
1. АСУТП и СИКН | 1.1.1.13.2.8 | Преобразователи напряжения | Е | ЕП34С | ОАО "Электроприбор" | Россия |  | - | -
1. АСУТП и СИКН | 1.1.1.13.2.9 | Преобразователи напряжения | Е |  | ООО "Алекто Автоматика" | Россия |  | - | -
1. АСУТП и СИКН | 1.1.1.13.2.10 | Преобразователи напряжения | - | ЭНИП-2 | ООО "ИЦ "Энергосервис" | Россия |  | 11082/11 | 13.02.2023 | Необходима проверка нахождения в реестре Минпромторга
1. АСУТП и СИКН | 1.1.1.13.2.11 | Преобразователи напряжения | - | ЭП8555 | ООО "МНПП "Электроприбор" | Республика Беларусь |  | - | -
1. АСУТП и СИКН | 1.1.1.13.2.12 | Преобразователи напряжения | МИР | ПН-23 | ООО НПО "МИР" | Россия |  | - | -
1. АСУТП и СИКН | 1.1.1.13.2.13 | Преобразователи напряжения | - | Е ххх | ООО НПО "МИР" | Россия |  | - | -
1. АСУТП и СИКН | 1.1.1.13.2.14 | Преобразователи напряжения | - | AEDC | ООО НПО "МИР" | Россия |  | - | -
1. АСУТП и СИКН | 1.1.1.13.3 | Преобразователи мощности
1. АСУТП и СИКН | 1.1.1.13.3.1 | Преобразователи мощности | Е | Е849 | ГК "Алекто" | Россия |  | - | -
1. АСУТП и СИКН | 1.1.1.13.3.2 | Преобразователи мощности | Е | Е859 | ГК "Алекто" | Россия |  | - | -
1. АСУТП и СИКН | 1.1.1.13.3.3 | Преобразователи мощности | Е | Е860 | ГК "Алекто" | Россия |  | - | -
1. АСУТП и СИКН | 1.1.1.13.3.4 | Преобразователи мощности | Е | Е1849 | ГК "Алекто" | Россия |  | - | -
1. АСУТП и СИКН | 1.1.1.13.3.5 | Преобразователи мощности | Е | Е1859 | ГК "Алекто" | Россия |  | - | -
1. АСУТП и СИКН | 1.1.1.13.3.6 | Преобразователи мощности | Е | Е1860 | ГК "Алекто" | Россия |  | - | -
1. АСУТП и СИКН | 1.1.1.13.3.7 | Преобразователи мощности | Е | Е849ЭЛ | ОАО "Электроприбор" | Россия |  | - | -
1. АСУТП и СИКН | 1.1.1.13.3.8 | Преобразователи мощности | МИР | ПМ-26 | ООО НПО "МИР" | Россия |  | - | -
1. АСУТП и СИКН | 1.1.1.13.4 | Преобразователи комбинированные
1. АСУТП и СИКН | 1.1.1.13.4.1 | Преобразователи комбинированные | MRG |  | Janitza electornics GmbH | Германия |  | - | -
1. АСУТП и СИКН | 1.1.1.13.4.2 | Преобразователи комбинированные | UMG |  | Janitza electornics GmbH | Германия |  | - | -
1. АСУТП и СИКН | 1.1.1.13.4.3 | Преобразователи комбинированные | ION | 6200 | MerLin Gerin | Германия |  | - | -
1. АСУТП и СИКН | 1.1.1.13.4.4 | Преобразователи комбинированные | - | RPM072E | SATEC | Израиль |  | - | -
1. АСУТП и СИКН | 1.1.1.13.4.5 | Преобразователи комбинированные | PowerLogic ION | PowerLogic ION | Schneider Electric | Франция |  | - | -
1. АСУТП и СИКН | 1.1.1.13.4.6 | Преобразователи комбинированные | АЕТ | АЕТ111 | ГК "Алекто" | Россия |  | - | -
1. АСУТП и СИКН | 1.1.1.13.4.7 | Преобразователи комбинированные | АЕТ | АЕТ211 | ГК "Алекто" | Россия |  | - | -
1. АСУТП и СИКН | 1.1.1.13.4.8 | Преобразователи комбинированные | АЕТ | АЕТ311 | ГК "Алекто" | Россия |  | - | -
1. АСУТП и СИКН | 1.1.1.13.4.9 | Преобразователи комбинированные | АЕТ | АЕТ411 | ГК "Алекто" | Россия |  | - | -
1. АСУТП и СИКН | 1.1.1.13.4.10 | Преобразователи комбинированные | Е | Е900ЭЛ | ОАО "Электроприбор" | Россия |  | - | -
1. АСУТП и СИКН | 1.1.1.13.4.11 | Преобразователи комбинированные | - | ЭНИП-2 | ООО "ИЦ "Энергосервис" | Россия |  | 11082/11 | 13.02.2023 | Необходима проверка нахождения в реестре Минпромторга
1. АСУТП и СИКН | 1.1.1.13.4.12 | Преобразователи комбинированные | ПН |  | ООО "Прибор-СК" | Россия |  | - | -
1. АСУТП и СИКН | 1.1.1.13.5 | Преобразователи напряжения установки дренажной защиты
1. АСУТП и СИКН | 1.1.1.13.5.1 | Преобразователи напряжения | - | ПНКЗ-1 | ООО "НПП РАДИОТЕЛЕКОМ" | Россия |  | - | - | Только в составе измерительного канала СИ утвержденного типа
1. АСУТП и СИКН | 1.1.1.13.5.2 | Преобразователи напряжения | - | VJH7-016-1AN0 | Yokogawa Electronics Manufacturing Korea Co., Ltd. | Корея |  | - | -
1. АСУТП и СИКН | 1.1.1.13.5.3 | Преобразователи напряжения | - | ПП-ЦИТ-ЭС | ООО "Центр Инновационных Технологий-Э.С." | Россия |  | - | -
1. АСУТП и СИКН | 1.1.1.13.5.4 | Преобразователи напряжения | - | MACX MCR-UI-UI | Phoenix Contact | Германия |  | - | -
1. АСУТП и СИКН | 1.1.1.14 | Пламени, управления розжигом
1. АСУТП и СИКН | 1.1.1.14.1 | Преобразователи контроля пламени | [7 empty] | ЕО применяется без предварительной оценки соответствия и включения в Сводную ведомость
1. АСУТП и СИКН | 1.1.1.14.2 | Сигнализаторы пламени | [7 empty] | ЕО применяется без предварительной оценки соответствия и включения в Сводную ведомость
1. АСУТП и СИКН | 1.1.2 | Средства обнаружения пожара
1. АСУТП и СИКН | 1.1.2.1 | Извещатели пожарные тепловые
1. АСУТП и СИКН | 1.1.2.1.1 | Извещатели пожарные тепловые | - | ИП-101-361-A1R | System Sensor | Россия |  | - | -
1. АСУТП и СИКН | 1.1.2.1.2 | Извещатели пожарные тепловые | - | ИП103-2В/П | АО НПП "Эталон" | Россия |  | - | -
1. АСУТП и СИКН | 1.1.2.1.3 | Извещатели пожарные тепловые | ДОТЭС | ДОТЭС-х | АО "Электронстандарт-прибор" | Россия |  | - | -
1. АСУТП и СИКН | 1.1.2.1.4 | Извещатели пожарные тепловые | - | ИП 101-1-С "ИПЦЭС" | АО "Электронстандарт-прибор" | Россия |  | - | -
1. АСУТП и СИКН | 1.1.2.1.5 | Извещатели пожарные тепловые | - | ИП 101 | АО "Эридан" | Россия |  | 60244/11 | 20.08.2020 | Необходима проверка нахождения в реестре Минпромторга
1. АСУТП и СИКН | 1.1.2.1.6 | Извещатели пожарные тепловые | - | ИП 103 | АО "Эридан" | Россия |  | 60244/11 | 20.08.2020 | Необходима проверка нахождения в реестре Минпромторга
1. АСУТП и СИКН | 1.1.2.1.7 | Извещатели пожарные тепловые | - | С2000-ИП-03 | ЗАО НВП "Болид" | Россия |  | - | -
1. АСУТП и СИКН | 1.1.2.1.8 | Извещатели пожарные тепловые | - | ИП 101-27-С (ТСМ 012-36.62) | ЗАО СКБ "Термоприбор" | Россия |  | - | -
1. АСУТП и СИКН | 1.1.2.1.9 | Извещатели пожарные тепловые | - | ИП 101-хх | ЗАО СКБ "Термоприбор" | Россия |  | - | -
1. АСУТП и СИКН | 1.1.2.1.10 | Извещатели пожарные тепловые | ИП 101 | ИП 101-хх | ЗАО "Спецпожинжиниринг" | Россия |  | - | -
1. АСУТП и СИКН | 1.1.2.1.11 | Извещатели пожарные тепловые | - | ИП 101 | АО НПП "Эталон" | Россия |  | - | -
1. АСУТП и СИКН | 1.1.2.1.12 | Извещатели пожарные тепловые | - | ИП 103 | АО НПП "Эталон" | Россия |  | - | -
1. АСУТП и СИКН | 1.1.2.1.13 | Извещатели пожарные тепловые | ИП 101 |  | НПО "Спектрон" | Россия |  | - | -
1. АСУТП и СИКН | 1.1.2.1.14 | Извещатели пожарные тепловые | - | ИП 101 | ООО "Завод Горэлтех" | Россия |  | - | -
1. АСУТП и СИКН | 1.1.2.1.15 | Извещатели пожарные тепловые | - | ИП 101 Азимут | ООО "Компания СМД" | Россия |  | - | -
1. АСУТП и СИКН | 1.1.2.1.16 | Извещатели пожарные тепловые | ИП 101 | ИП 101-хх | ООО "Синкросс" | Россия |  | - | -
1. АСУТП и СИКН | 1.1.2.1.17 | Извещатели пожарные тепловые | - | ИП103 | ООО "Синкросс" | Россия |  | - | -
1. АСУТП и СИКН | 1.1.2.1.18 | Извещатели пожарные тепловые | - | ИП101-31 | ООО "Систем Сенсор Файр Детекторс" | Россия |  | - | -
1. АСУТП и СИКН | 1.1.2.1.19 | Извещатели пожарные тепловые | ИП 103 | ИП 103-хх | ООО "Спецприбор" | Россия |  | - | -
1. АСУТП и СИКН | 1.1.2.1.20 | Извещатели пожарные тепловые | ИП 101 | ИП 101-хх | ООО "Эрвист" | Россия |  | - | -
1. АСУТП и СИКН | 1.1.2.2 | Извещатели пожарные дымовые
1. АСУТП и СИКН | 1.1.2.2.1 | Извещатели пожарные дымовые | - | ИП 212-125(6500R) | System Sensor | Россия |  | - | -
1. АСУТП и СИКН | 1.1.2.2.2 | Извещатели пожарные дымовые | - | ИП212-60А "Leonardo-O" | System Sensor | Россия |  | - | -
1. АСУТП и СИКН | 1.1.2.2.3 | Извещатели пожарные дымовые | - | ИП212-86 | System Sensor | Россия |  | - | -
1. АСУТП и СИКН | 1.1.2.2.4 | Извещатели пожарные дымовые | - | ИП212-73 | System Sensor | Россия |  | - | -
1. АСУТП и СИКН | 1.1.2.2.5 | Извещатели пожарные дымовые | - | ИП 212-126 (6500RS) | System Sensor | Россия |  | - | -
1. АСУТП и СИКН | 1.1.2.2.6 | Извещатели пожарные дымовые | - | ИП 212-58М | System Sensor | Россия |  | - | -
1. АСУТП и СИКН | 1.1.2.2.7 | Извещатели пожарные дымовые | - | ИП212-73 "ПРОФИ-О" | System Sensor | Россия |  | - | -
1. АСУТП и СИКН | 1.1.2.2.8 | Извещатели пожарные дымовые | Аврора | ИП 212-78 | ЗАО "Аргус-Спектр" | Россия |  | - | -
1. АСУТП и СИКН | 1.1.2.2.9 | Извещатели пожарные дымовые | - | ИПДЭС | АО "Электронстандарт-прибор" | Россия |  | - | -
1. АСУТП и СИКН | 1.1.2.2.10 | Извещатели пожарные дымовые | - | ИП212-90 | ЗАО "Юнитест" | Россия |  | - | -
1. АСУТП и СИКН | 1.1.2.2.11 | Извещатели пожарные дымовые | - | ИП 212-3СУ | ЗАО ИФ "ИРСЭТ-Центр" | Россия |  | - | -
1. АСУТП и СИКН | 1.1.2.2.12 | Извещатели пожарные дымовые | - | ДИП-34-03 | ЗАО НВП "Болид" | Россия |  | - | -
1. АСУТП и СИКН | 1.1.2.2.13 | Извещатели пожарные дымовые | - | ДИП-34ПА-03 | ЗАО НВП "Болид" | Россия |  | - | -
1. АСУТП и СИКН | 1.1.2.2.14 | Извещатели пожарные дымовые | - | ИП 212-34А "ДИП-34А-03" | ЗАО НВП "Болид" | Россия |  | - | -
1. АСУТП и СИКН | 1.1.2.2.15 | Извещатели пожарные дымовые | - | U5015 | ЗАО "Спецпожинжиниринг" | Россия |  | - | -
1. АСУТП и СИКН | 1.1.2.2.17 | Извещатели пожарные дымовые | - | ИДТ-2 | НПП "Специнформатика-СИ" | Россия |  | - | -
1. АСУТП и СИКН | 1.1.2.2.18 | Извещатели пожарные дымовые | - | ИП 212-5М3 | ОАО "ПЗ "Сигнал" | Россия |  | - | -
1. АСУТП и СИКН | 1.1.2.2.19 | Извещатели пожарные дымовые | - | ИП212-54Т | ООО "ИВС-Сигналспецавтоматика" | Россия |  | - | -
1. АСУТП и СИКН | 1.1.2.2.20 | Извещатели пожарные дымовые | - | ИП 212 | ООО "ИВС-Сигналспецавтоматика" | Россия |  | - | -
1. АСУТП и СИКН | 1.1.2.2.21 | Извещатели пожарные дымовые | - | ИП-212 | ООО "КБ Пожарная автоматика" | Россия |  | - | -
1. АСУТП и СИКН | 1.1.2.2.22 | Извещатели пожарные дымовые | "Трион" | ИП 212 | ООО "Компания СМД" | Россия |  | 104138/11 | 28.11.2022 | Необходима проверка нахождения в реестре Минпромторга
1. АСУТП и СИКН | 1.1.2.2.23 | Извещатели пожарные дымовые | - | ИПДЛ | ООО "НПФ "Полисервис" | Россия |  | - | -
1. АСУТП и СИКН | 1.1.2.2.24 | Извещатели пожарные дымовые | - | ИП212-547,5 | ООО "Рубеж" | Россия |  | - | -
1. АСУТП и СИКН | 1.1.2.2.25 | Извещатели пожарные дымовые | - | ИП 212-3СУ | ООО "Рубеж" | Россия |  | - | -
1. АСУТП и СИКН | 1.1.2.2.26 | Извещатели пожарные дымовые | - | ИП104 "Гранат-термокабель" | ООО "Спецприбор" | Россия |  | - | -
1. АСУТП и СИКН | 1.1.2.2.27 | Извещатели пожарные дымовые | - | ИП-212 | ООО "Спецприбор" | Россия |  | - | -
1. АСУТП и СИКН | 1.1.2.2.28 | Извещатели пожарные дымовые | - | Hochiki SLR-E3N | ООО "СТАЛТ" | Россия |  | - | -
1. АСУТП и СИКН | 1.1.2.2.29 | Извещатели пожарные дымовые | - | Hochiki SRА-ET | ООО "СТАЛТ" | Россия |  | - | -
1. АСУТП и СИКН | 1.1.2.2.30 | Извещатели пожарные дымовые | - | ИП 212-200 | ООО "Сфера Безопасности" | Россия |  | - | -
1. АСУТП и СИКН | 1.1.2.2.31 | Извещатели пожарные дымовые | - | ИПДЛ | ООО "Эрвист" | Россия |  | - | -
1. АСУТП и СИКН | 1.1.2.2.32 | Извещатели пожарные дымовые | - | ИП-212 | ООО "Эрвист" | Россия |  | - | -
1. АСУТП и СИКН | 1.1.2.3 | Извещатели пожарные пламени (оптические)
1. АСУТП и СИКН | 1.1.2.3.1 | Извещатели пожарные пламени (оптические) | - | ИП-329-10-1 (U7602) | ЗАО "Спецпожинжиниринг" | Россия |  | - | -
1. АСУТП и СИКН | 1.1.2.3.2 | Извещатели пожарные пламени (оптические) | - | ИП-330-10-1 (U7698) | ЗАО "Спецпожинжиниринг" | Россия |  | - | -
1. АСУТП и СИКН | 1.1.2.3.3 | Извещатели пожарные пламени (оптические) | - | ИП-329/330-10-1 (U7652) | ЗАО "Спецпожинжиниринг" | Россия |  | - | -
1. АСУТП и СИКН | 1.1.2.3.4 | Извещатели пожарные пламени (оптические) | - | ИПЭС-ИК/УФ | АО "Электронстандарт-прибор" | Россия |  | - | - |  | ссылка на ТД
1. АСУТП и СИКН | 1.1.2.3.5 | Извещатели пожарные пламени (оптические) | - | ИПЭС-ИКМ | АО "Электронстандарт-прибор" | Россия |  | - | -
1. АСУТП и СИКН | 1.1.2.3.6 | Извещатели пожарные пламени (оптические) | - | ИП 332-1/1 | ЗАО НВП "Болид" | Россия |  | - | -
1. АСУТП и СИКН | 1.1.2.3.7 | Извещатели пожарные пламени (оптические) | - | С2000-Спектрон-207 | ЗАО НВП "Болид" | Россия |  | - | -
1. АСУТП и СИКН | 1.1.2.3.8 | Извещатели пожарные пламени (оптические) | - | Феникс ИК/УФ (ИП 329/330-1-1) | ООО "Пожгазприбор" | Россия |  | - | -
1. АСУТП и СИКН | 1.1.2.3.9 | Извещатели пожарные пламени (оптические) | - | ИП 329/330-1-1 | ООО "Синкросс" | Россия |  | - | -
1. АСУТП и СИКН | 1.1.2.3.10 | Извещатели пожарные пламени (оптические) | - | ИП 330-хх | ООО "Синкросс" | Россия |  | - | -
1. АСУТП и СИКН | 1.1.2.3.11 | Извещатели пожарные пламени (оптические) | - | ИП329/330-2-1 | ООО "Синкросс" | Россия |  | - | -
1. АСУТП и СИКН | 1.1.2.3.12 | Извещатели пожарные пламени (оптические) | - | ИП328/330-1-1 "УИД-01" | ООО "Синкросс" | Россия |  | - | -
1. АСУТП и СИКН | 1.1.2.3.13 | Извещатели пожарные пламени (оптические) | - | СПЕКТРОН | ООО "НПО Спектрон" | Россия |  | - | -
1. АСУТП и СИКН | 1.1.2.3.14 | Извещатели пожарные пламени (оптические) | - | ИПП330 | АО "Эридан" | Россия |  | - | -
1. АСУТП и СИКН | 1.1.2.3.15 | Извещатели пожарные пламени (оптические) | ИПП-07е ("Гелиос") | ИПП-07еа-RS-329/330-1 | АО "Эридан" | Россия |  | - | - | По ТУ 4371-017-43082497-14
1. АСУТП и СИКН | 1.1.2.4 | Извещатели пожарные комбинированные | [7 empty] | ЕО применяется без предварительной оценки соответствия и включения в Сводную ведомость
1. АСУТП и СИКН | 1.1.2.5 | Извещатели пожарные ручные | [5 empty] | - | -
1. АСУТП и СИКН | 1.1.2.5.1 | Извещатели пожарные ручные | - | ИП 535-хх | System Sensor | Россия |  | - | -
1. АСУТП и СИКН | 1.1.2.5.2 | Извещатели пожарные ручные | - | Ex ИП 535-1В | АО НПП "Эталон" | Россия |  | - | - | Применение оборудования приостановлено до устранения выявленных несоответствий
1. АСУТП и СИКН | 1.1.2.5.3 | Извещатели пожарные ручные | - | ИП 535-1ЭС "ИПРЭС" | АО "Электронстандарт-прибор" | Россия |  | - | -
1. АСУТП и СИКН | 1.1.2.5.4 | Извещатели пожарные ручные | - | ИП535-07е | АО "Эридан" | Россия |  | 60244/11 | 20.08.2021 | Необходима проверка нахождения в реестре Минпромторга
1. АСУТП и СИКН | 1.1.2.5.5 | Извещатели пожарные ручные | - | УДП ИП535-07е | АО "Эридан" | Россия |  | 60244/11 | 20.08.2021 | Необходима проверка нахождения в реестре Минпромторга
1. АСУТП и СИКН | 1.1.2.5.6 | Извещатели пожарные ручные | - | ИПР-3СУ | ЗАО ИФ "ИРСЭТ-Центр" | Россия |  | - | -
1. АСУТП и СИКН | 1.1.2.5.7 | Извещатели пожарные ручные | - | ИПР 513-3АМ | ЗАО НВП "Болид" | Россия |  | - | -
1. АСУТП и СИКН | 1.1.2.5.8 | Извещатели пожарные ручные | - | ИПР 513-3М | ЗАО НВП "Болид" | Россия |  | - | -
1. АСУТП и СИКН | 1.1.2.5.9 | Извещатели пожарные ручные | - | ИП535-Exd | НПО "Спектрон" | Россия |  | - | -
1. АСУТП и СИКН | 1.1.2.5.10 | Извещатели пожарные ручные | - | УДП ИП535-Exd | НПО "Спектрон" | Россия |  | - | -
1. АСУТП и СИКН | 1.1.2.5.11 | Извещатели пожарные ручные | - | ИП-535-ГОРЭЛТЕХ | ООО "Завод Горэлтех" | Россия |  | - | -
1. АСУТП и СИКН | 1.1.2.5.12 | Извещатели пожарные ручные | - | QFM | ООО "Завод Горэлтех" | Россия |  | - | -
1. АСУТП и СИКН | 1.1.2.5.13 | Извещатели пожарные ручные | - | ИПР 535 Горизонт | ООО "Компания СМД" | Россия |  | - | -
1. АСУТП и СИКН | 1.1.2.5.14 | Извещатели пожарные ручные | - | ИПР 535 Горизонт-Пуск | ООО "Компания СМД" | Россия |  | - | -
1. АСУТП и СИКН | 1.1.2.5.15 | Извещатели пожарные ручные | - | ИПР 535 Горизонт МК | ООО "Компания СМД" | Россия |  | - | -
1. АСУТП и СИКН | 1.1.2.5.16 | Извещатели пожарные ручные | - | ИПР-ЗСУ | ООО "НПФ "Полисервис" | Россия |  | - | -
1. АСУТП и СИКН | 1.1.2.5.17 | Извещатели пожарные ручные | - | ИП 535 Гарант-М | ООО "Спецприбор" | Россия |  | - | -
1. АСУТП и СИКН | 1.1.2.5.18 | Извещатели пожарные ручные | - | HCP-х | ООО "СТАЛТ" | Россия |  | - | -
1. АСУТП и СИКН | 1.1.2.6 | Адресные пусковые устройства
1. АСУТП и СИКН | 1.1.2.6.1 | Адресные пусковые устройства | - | УВ-ВК | АО "Радий" | Россия |  | - | -
1. АСУТП и СИКН | 1.1.2.6.2 | Адресные пусковые устройства | С2000 | С2000-СП1 "Орион" | ЗАО НВП "Болид" | Россия |  | - | -
1. АСУТП и СИКН | 1.1.2.6.3 | Адресные пусковые устройства | С2000 | С2000-КПБ | ЗАО НВП "Болид" | Россия |  | - | -
1. АСУТП и СИКН | 1.1.2.6.4 | Адресные пусковые устройства | - | УК-ВК | ЗАО НВП "Болид" | Россия |  | - | -
1. АСУТП и СИКН | 1.1.2.6.5 | Адресные пусковые устройства | С2000 | С2000 | ЗАО НВП "Болид" | Россия |  | - | -
1. АСУТП и СИКН | 1.1.2.7 | Преобразователи кода, адресные розетки | [7 empty] | ЕО применяется без предварительной оценки соответствия и включения в Сводную ведомость
1. АСУТП и СИКН | 1.1.2.8 | Приборы приемно-контрольные пожарные
1. АСУТП и СИКН | 1.1.2.8.1 | Приборы приемно-контрольные пожарные | AL | AL-8MP2 | Inter-M | Корея |  | - | -
1. АСУТП и СИКН | 1.1.2.8.2 | Приборы приемно-контрольные пожарные | AL | AL-250PA | Inter-M | Корея |  | - | -
1. АСУТП и СИКН | 1.1.2.8.3 | Приборы приемно-контрольные пожарные | AL | AL-RU | Inter-M | Корея |  | - | -
1. АСУТП и СИКН | 1.1.2.8.4 | Приборы приемно-контрольные пожарные | SP4 | SP4-S | Inter-M | Корея |  | - | -
1. АСУТП и СИКН | 1.1.2.8.5 | Приборы приемно-контрольные пожарные | SP4 | SP4-M | Inter-M | Корея |  | - | -
1. АСУТП и СИКН | 1.1.2.8.6 | Приборы приемно-контрольные пожарные | SP4 | SP4-BOX | Inter-M | Корея |  | - | -
1. АСУТП и СИКН | 1.1.2.8.7 | Приборы приемно-контрольные пожарные | Радуга-2А | ППКП 019-128-1 | ЗАО "Аргус-Спектр" | Россия |  | - | -
1. АСУТП и СИКН | 1.1.2.8.8 | Приборы приемно-контрольные пожарные | С2000 | С2000-КДЛ | ЗАО НВП "Болид" | Россия |  | - | -
1. АСУТП и СИКН | 1.1.2.8.9 | Приборы приемно-контрольные пожарные | С2000 | С2000-М | ЗАО НВП "Болид" | Россия |  | - | -
1. АСУТП и СИКН | 1.1.2.8.10 | Приборы приемно-контрольные пожарные | С2000 | С2000-БРШС | ЗАО НВП "Болид" | Россия |  | - | -
1. АСУТП и СИКН | 1.1.2.8.11 | Приборы приемно-контрольные пожарные | - | Сигнал-20П | ЗАО НВП "Болид" | Россия |  | - | -
1. АСУТП и СИКН | 1.1.2.8.12 | Приборы приемно-контрольные пожарные | С2000 | С2000 АСПТ | ЗАО НВП "Болид" | Россия |  | - | -
1. АСУТП и СИКН | 1.1.2.8.13 | Приборы приемно-контрольные пожарные | С2000 | С2000-КДЛ-2И | ЗАО НВП "Болид" | Россия |  | - | -
1. АСУТП и СИКН | 1.1.2.8.14 | Приборы приемно-контрольные пожарные | С2000 | С2000-БИ | ЗАО НВП "Болид" | Россия |  | - | -
1. АСУТП и СИКН | 1.1.2.8.15 | Приборы приемно-контрольные пожарные | С2000 | С2000-СП4/24 | ЗАО НВП "Болид" | Россия |  | - | -
1. АСУТП и СИКН | 1.1.2.8.16 | Приборы приемно-контрольные пожарные | С2000 | С2000-СП4/220 | ЗАО НВП "Болид" | Россия |  | - | -
1. АСУТП и СИКН | 1.1.2.8.17 | Приборы приемно-контрольные пожарные | С2000 | С2000-АР8 | ЗАО НВП "Болид" | Россия |  | - | -
1. АСУТП и СИКН | 1.1.2.8.18 | Приборы приемно-контрольные пожарные | - | Сигнал-10 | ЗАО НВП "Болид" | Россия |  | - | -
1. АСУТП и СИКН | 1.1.2.8.19 | Приборы приемно-контрольные пожарные | - | Сигнал-20М | ЗАО НВП "Болид" | Россия |  | - | -
1. АСУТП и СИКН | 1.1.3 | Средства оповещения и управления
1. АСУТП и СИКН | 1.1.3.1 | Оповещатели световые | [7 empty] | ЕО применяется без предварительной оценки соответствия и включения в Сводную ведомость
1. АСУТП и СИКН | 1.1.3.2 | Оповещатели звуковые | [7 empty] | ЕО применяется без предварительной оценки соответствия и включения в Сводную ведомость
1. АСУТП и СИКН | 1.1.3.3 | Оповещатели комбинированные | [7 empty] | ЕО применяется без предварительной оценки соответствия и включения в Сводную ведомость
1. АСУТП и СИКН | 1.1.3.4 | Оповещатели речевые, громкоговорители | [7 empty] | ЕО применяется без предварительной оценки соответствия и включения в Сводную ведомость
1. АСУТП и СИКН | 1.1.3.5 | Пульты оповещения | [5 empty] | - | -
1. АСУТП и СИКН | 1.1.3.5.1 | Пульты оповещения | 6000 | ПСО-З | Inter-M | Корея |  | - | -
1. АСУТП и СИКН | 1.1.3.5.2 | Пульты оповещения | SX |  | Roxnton | Россия |  | - | -
1. АСУТП и СИКН | 1.1.3.5.3 | Пульты оповещения | 8000 |  | Roxnton | Россия |  | - | -
1. АСУТП и СИКН | 1.1.3.5.4 | Пульты оповещения | Альфа |  | ООО "Омега Саунд" | Россия |  | - | -
1. АСУТП и СИКН | 1.1.3.6 | Посты управления кнопочные | [7 empty] | ЕО применяется без предварительной оценки соответствия и включения в Сводную ведомость
1. АСУТП и СИКН | 1.1.4 | Приборные стойки, щиты, шкафы | [7 empty] | ЕО применяется без предварительной оценки соответствия и включения в Сводную ведомость
1. АСУТП и СИКН | 1.1.5 | Манометрические сборки | [7 empty] | ЕО применяется без предварительной оценки соответствия и включения в Сводную ведомость
1. АСУТП и СИКН | 1.1.6 | Коробки клеммные, кроссы оптические, шкафы кроссовые оптические
1. АСУТП и СИКН | 1.1.6.1 | Коробки клеммные | [7 empty] | ЕО применяется без предварительной оценки соответствия и включения в Сводную ведомость
1. АСУТП и СИКН | 1.1.6.2 | Кроссы оптические | [7 empty] | ЕО применяется без предварительной оценки соответствия и включения в Сводную ведомость
1. АСУТП и СИКН | 1.1.6.3 | Шкафы кроссовые оптические | [7 empty] | ЕО применяется без предварительной оценки соответствия и включения в Сводную ведомость
1. АСУТП и СИКН | 1.1.7 | Блоки управления и регулирования | [7 empty] | ЕО применяется без предварительной оценки соответствия и включения в Сводную ведомость
1. АСУТП и СИКН | 1.1.8 | Кабельная продукция
1. АСУТП и СИКН | 1.1.8.1 | Кабели силовые и контрольные | [7 empty] | ЕО применяется без предварительной оценки соответствия и включения в Сводную ведомость
1. АСУТП и СИКН | 1.1.8.2 | Кабели нагревательные | [7 empty] | ЕО применяется без предварительной оценки соответствия и включения в Сводную ведомость
1. АСУТП и СИКН | 1.1.8.3 | Кабели волоконно-оптические | [7 empty] | ЕО применяется без предварительной оценки соответствия и включения в Сводную ведомость
1. АСУТП и СИКН | 1.2 | ЕО АСУТП Средний уровень
1. АСУТП и СИКН | 1.2.1 | Шкафы СУ (конструктив шкафов) | [7 empty] | ЕО применяется без предварительной оценки соответствия и включения в Сводную ведомость
1. АСУТП и СИКН | 1.2.2 | Контроллеры
1. АСУТП и СИКН | 1.2.2.1 | Моноблоки с процессором (в т.ч. моноблочные контроллеры) | [7 empty] | ЕО применяется без предварительной оценки соответствия и включения в Сводную ведомость
1. АСУТП и СИКН | 1.2.2.2 | Интеллектуальные реле
1. АСУТП и СИКН | 1.2.2.2.1 | Интеллектуальные реле | CL | - | ABB | Германия |  | - | -
1. АСУТП и СИКН | 1.2.2.2.2 | Интеллектуальные реле | Easy | - | Eaton Corporation | Соединенные Штаты |  | - | -
1. АСУТП и СИКН | 1.2.2.2.3 | Интеллектуальные реле | ZEN | - | OMRON | Япония |  | - | -
1. АСУТП и СИКН | 1.2.2.2.4 | Интеллектуальные реле | TeSys | - | Schneider Electric | Франция |  | - | -
1. АСУТП и СИКН | 1.2.2.2.5 | Интеллектуальные реле | Zelio Logic | - | Schneider Electric | Франция |  | - | -
1. АСУТП и СИКН | 1.2.2.2.6 | Интеллектуальные реле | LOGO! | - | Siemens AG | Германия |  | - | -
1. АСУТП и СИКН | 1.2.2.2.7 | Интеллектуальные реле | ПР | - | ОВЕН | Россия |  | - | -
1. АСУТП и СИКН | 1.2.3 | Модули процессорные
1. АСУТП и СИКН | 1.2.3.1 | Модули процессорные | SIMATIC ET 200S | 6ES7138 | Siemens AG | Германия |  | - | -
1. АСУТП и СИКН | 1.2.3.2 | Модули процессорные | SIMATIC NET | CP ххх | Siemens AG | Германия |  | - | -
1. АСУТП и СИКН | 1.2.3.3 | Модули процессорные | SIMATIC S7-300 | - | Siemens AG | Германия |  | - | -
1. АСУТП и СИКН | 1.2.3.4 | Модули процессорные | X20 | - | B&R | Австрия |  | - | -
1. АСУТП и СИКН | 1.2.3.5 | Модули процессорные | 140 | - | Schneider Electric | Франция |  | - | -
1. АСУТП и СИКН | 1.2.3.6 | Модули процессорные | BME | - | Schneider Electric | Франция |  | - | -
1. АСУТП и СИКН | 1.2.3.7 | Модули процессорные | BMX | - | Schneider Electric | Франция |  | - | -
1. АСУТП и СИКН | 1.2.3.8 | Модули процессорные | SIMATIC PCS 7 | CPU 4XX-5H | Siemens AG | Германия |  | - | -
1. АСУТП и СИКН | 1.2.3.9 | Модули процессорные | DCS-2000 (исполнение М1) | CPU-1xx | ЗАО "Эмикон" | Россия |  | - | -
1. АСУТП и СИКН | 1.2.3.10 | Модули процессорные | DCS-2000 (исполнение М2) | CPU-3xx | ЗАО "Эмикон" | Россия |  | - | -
1. АСУТП и СИКН | 1.2.3.11 | Модули процессорные | DCS-2000 (исполнение М3) | CPU-4xx | ЗАО "Эмикон" | Россия |  | - | -
1. АСУТП и СИКН | 1.2.3.12 | Модули процессорные | ЭК-2000 | CPU-03x | ЗАО "Эмикон" | Россия |  | - | -
1. АСУТП и СИКН | 1.2.3.13 | Модули процессорные | R500 | - | ООО "Прософт-Системы" | Россия |  | 45018/11 | 31.05.2022 | Необходима проверка нахождения в реестре Минпромторга
1. АСУТП и СИКН | 1.2.3.14 | Модули процессорные | R600 | - | ООО "Прософт-Системы" | Россия |  | 45018/11 | 31.05.2022 | Необходима проверка нахождения в реестре Минпромторга
1. АСУТП и СИКН | 1.2.3.15 | Модули процессорные | R400 | - | ООО "Прософт-Системы" | Россия |  | 45018/11 | 31.05.2022 | Необходима проверка нахождения в реестре Минпромторга
1. АСУТП и СИКН | 1.2.3.16 | Модули процессорные | R200 | - | ООО "Прософт-Системы" | Россия |  | 45018/11 | 31.05.2022 | Необходима проверка нахождения в реестре Минпромторга
1. АСУТП и СИКН | 1.2.4 | Модули ввода-вывода и связи
1. АСУТП и СИКН | 1.2.4.1 | Модули ввода-вывода и связи | X20 | - | B&R | Австрия |  | - | -
1. АСУТП и СИКН | 1.2.4.2 | Модули ввода-вывода и связи | 140 | - | Schneider Electric | Франция |  | - | -
1. АСУТП и СИКН | 1.2.4.3 | Модули ввода-вывода и связи | BME | - | Schneider Electric | Франция |  | - | -
1. АСУТП и СИКН | 1.2.4.4 | Модули ввода-вывода и связи | BMX | - | Schneider Electric | Франция |  | - | -
1. АСУТП и СИКН | 1.2.4.5 | Модули ввода-вывода и связи | SIMATIC S7-300 | - | Siemens AG | Германия |  | - | -
1. АСУТП и СИКН | 1.2.4.6 | Модули ввода-вывода и связи | DCS-2000 (исполнение М1) | - | ЗАО "Эмикон" | Россия |  | - | -
1. АСУТП и СИКН | 1.2.4.7 | Модули ввода-вывода и связи | DCS-2000 (исполнение М2) | - | ЗАО "Эмикон" | Россия |  | - | -
1. АСУТП и СИКН | 1.2.4.8 | Модули ввода-вывода и связи | DCS-2000 (исполнение М3) | - | ЗАО "Эмикон" | Россия |  | - | -
1. АСУТП и СИКН | 1.2.4.9 | Модули ввода-вывода и связи | Модули общего применения | - | ЗАО "Эмикон" | Россия |  | - | -
1. АСУТП и СИКН | 1.2.4.10 | Модули ввода-вывода и связи | ЭК-2000 | - | ЗАО "Эмикон" | Россия |  | - | -
1. АСУТП и СИКН | 1.2.4.11 | Модули ввода-вывода и связи | R500 | - | ООО "Прософт-Системы" | Россия |  | 45018/11 | 31.05.2022 | Необходима проверка нахождения в реестре Минпромторга
1. АСУТП и СИКН | 1.2.4.12 | Модули ввода-вывода и связи | R600 | - | ООО "Прософт-Системы" | Россия |  | 45018/11 | 31.05.2022 | Необходима проверка нахождения в реестре Минпромторга
1. АСУТП и СИКН | 1.2.4.13 | Модули ввода-вывода и связи | DP/DP COUPLER | - | Siemens AG | Германия |  | - | -
1. АСУТП и СИКН | 1.2.4.14 | Модули ввода-вывода и связи | Y-LINK | - | Siemens AG | Германия |  | - | -
1. АСУТП и СИКН | 1.2.4.15 | Модули ввода-вывода и связи | R200 | - | ООО "Прософт-Системы" | Россия |  | 45018/11 | 31.05.2022 | Необходима проверка нахождения в реестре Минпромторга
1. АСУТП и СИКН | 1.2.4.16 | Модули ввода-вывода и связи | МКСО | - | ЗАО "Эмикон" | Россия |  | - | -
1. АСУТП и СИКН | 1.2.5 | Модули питания
1. АСУТП и СИКН | 1.2.5.1 | Модули питания | 140 | - | Schneider Electric | Франция |  | - | -
1. АСУТП и СИКН | 1.2.5.2 | Модули питания | BME | - | Schneider Electric | Франция |  | - | -
1. АСУТП и СИКН | 1.2.5.3 | Модули питания | BMX | - | Schneider Electric | Франция |  | - | -
1. АСУТП и СИКН | 1.2.5.4 | Модули питания | SIMATIC S7-300 | PS 3xx | Siemens AG | Германия |  | - | -
1. АСУТП и СИКН | 1.2.5.5 | Модули питания | Модули общего применения | PU-1xx | ЗАО "Эмикон" | Россия |  | - | -
1. АСУТП и СИКН | 1.2.5.6 | Модули питания | Модули общего применения | PU-2x | ЗАО "Эмикон" | Россия |  | - | -
1. АСУТП и СИКН | 1.2.5.7 | Модули питания | ЭК-2000 | PU-01A | ЗАО "Эмикон" | Россия |  | - | -
1. АСУТП и СИКН | 1.2.5.8 | Модули питания | R500 | PP xx xxx | ООО "Прософт-Системы" | Россия |  | 45018/11 | 31.05.2022 | Необходима проверка нахождения в реестре Минпромторга
1. АСУТП и СИКН | 1.2.5.9 | Модули питания | R600 | PP xx xxx | ООО "Прософт-Системы" | Россия |  | 45018/11 | 31.05.2022 | Необходима проверка нахождения в реестре Минпромторга
1. АСУТП и СИКН | 1.2.5.10 | Модули питания | X20 | - | B&R | Австрия |  | - | -
1. АСУТП и СИКН | 1.2.5.11 | Модули питания | R200 | - | ООО "Прософт-Системы" | Россия |  | 45018/11 | 31.05.2022 | Необходима проверка нахождения в реестре Минпромторга
1. АСУТП и СИКН | 1.2.6 | Крейты
1. АСУТП и СИКН | 1.2.6.1 | Крейты | X20 | - | B&R | Австрия |  | - | -
1. АСУТП и СИКН | 1.2.6.2 | Крейты | DCS-2000 (исполнение М2) | CC | ЗАО "Эмикон" | Россия |  | - | -
1. АСУТП и СИКН | 1.2.6.3 | Крейты | R500 | CH xx xxx | ООО "Прософт-Системы" | Россия |  | 45018/11 | 31.05.2022 | Необходима проверка нахождения в реестре Минпромторга
1. АСУТП и СИКН | 1.2.6.4 | Крейты | R600 | CH xx xxx | ООО "Прософт-Системы" | Россия |  | 45018/11 | 31.05.2022 | Необходима проверка нахождения в реестре Минпромторга
1. АСУТП и СИКН | 1.2.6.5 | Крейты | МКСО | КБК | ЗАО "Эмикон" | Россия |  | - | -
1. АСУТП и СИКН | 1.2.6.6 | Крейты | МКСО | КБВВ | ЗАО "Эмикон" | Россия |  | - | -
1. АСУТП и СИКН | 1.2.6.7 | Крейты | МКСО | КБВК | ЗАО "Эмикон" | Россия |  | - | -
1. АСУТП и СИКН | 1.2.7 | Дисплейные панели
1. АСУТП и СИКН | 1.2.7.3 | Дисплейные панели | UniOP | - | Exor Electronic Inc | Италия |  | - | - | Кроме дисплейных панелей с ПЛК
1. АСУТП и СИКН | 1.2.7.5 | Дисплейные панели | Magelis | - | Schneider Electric | Франция |  | - | - | Кроме дисплейных панелей с ПЛК
1. АСУТП и СИКН | 1.2.7.6 | Дисплейные панели | - | - | B&R | Австрия |  | - | - | Только для процессорных модулей производства B&R
1. АСУТП и СИКН | 1.2.7.7 | Дисплейные панели | - | - | AXIOMTEK | Тайвань |  | - | -
1. АСУТП и СИКН | 1.2.7.8 | Дисплейные панели | - | - | Lilliput Electronics | Китай |  | - | -
1. АСУТП и СИКН | 1.2.7.9 | Дисплейные панели | - | - | Weintek | Тайвань |  | - | -
1. АСУТП и СИКН | 1.2.8 | Регистраторы и самописцы | [7 empty] | ЕО применяется без предварительной оценки соответствия и включения в Сводную ведомость
1. АСУТП и СИКН | 1.2.9 | Преобразователи протоколов и интерфейсов
1. АСУТП и СИКН | 1.2.9.1 | Преобразователи протоколов и интерфейсов | ICF | - | MOXA | Тайвань |  | - | -
1. АСУТП и СИКН | 1.2.9.2 | Преобразователи протоколов и интерфейсов | IMC | - | MOXA | Тайвань |  | - | -
1. АСУТП и СИКН | 1.2.9.3 | Преобразователи протоколов и интерфейсов | Zelio Logic | SR3MBU01BD | Schneider Electric | Франция |  | - | -
1. АСУТП и СИКН | 1.2.9.4 | Преобразователи протоколов и интерфейсов | Mgate | - | MOXA | Тайвань |  | - | -
1. АСУТП и СИКН | 1.2.9.5 | Преобразователи протоколов и интерфейсов | Nport | - | MOXA | Тайвань |  | - | -
1. АСУТП и СИКН | 1.2.9.6 | Преобразователи протоколов и интерфейсов | OLM/G12 | - | Siemens AG | Германия |  | - | -
1. АСУТП и СИКН | 1.2.9.7 | Преобразователи протоколов и интерфейсов | SCALANCE | - | Siemens AG | Германия |  | - | -
1. АСУТП и СИКН | 1.2.9.8 | Преобразователи протоколов и интерфейсов | ADAM | - | Advantech Co., Ltd | Соединенные Штаты |  | - | -
1. АСУТП и СИКН | 1.2.9.9 | Преобразователи протоколов и интерфейсов | OsiSense XG | XGSZ24 | Schneider Electric | Франция |  | - | -
1. АСУТП и СИКН | 1.2.9.10 | Преобразователи протоколов и интерфейсов | SIMATIC DP ET 200 | M | Siemens AG | Германия |  | - | -
1. АСУТП и СИКН | 1.2.9.11 | Преобразователи протоколов и интерфейсов | - | AB7000 | Anybus | Швеция |  | - | -
1. АСУТП и СИКН | 1.2.9.12 | Преобразователи протоколов и интерфейсов | - | AB7029 | Anybus | Швеция |  | - | -
1. АСУТП и СИКН | 1.2.9.13 | Преобразователи протоколов и интерфейсов | GW PL HART | - | Phoenix Contact | Германия |  | - | -
1. АСУТП и СИКН | 1.2.9.14 | Преобразователи протоколов и интерфейсов | GW PL ETH | - | Phoenix Contact | Германия |  | - | -
1. АСУТП и СИКН | 1.2.9.15 | Преобразователи протоколов и интерфейсов | JetCon | 2301S-S | Korenix Technology Co., Ltd | Тайвань |  | - | -
1. АСУТП и СИКН | 1.2.10 | Преобразователи и нормализаторы сигнала
1. АСУТП и СИКН | 1.2.10.1 | Преобразователи и нормализаторы сигнала | IM | - | Hans Turck GmbH & Co KG | Германия |  | - | -
1. АСУТП и СИКН | 1.2.10.2 | Преобразователи и нормализаторы сигнала | IMC | - | Hans Turck GmbH & Co KG | Германия |  | - | -
1. АСУТП и СИКН | 1.2.10.3 | Преобразователи и нормализаторы сигнала | IME | - | Hans Turck GmbH & Co KG | Германия |  | - | -
1. АСУТП и СИКН | 1.2.10.4 | Преобразователи и нормализаторы сигнала | IMX | - | Hans Turck GmbH & Co KG | Германия |  | - | -
1. АСУТП и СИКН | 1.2.10.5 | Преобразователи и нормализаторы сигнала | MC | - | Hans Turck GmbH & Co KG | Германия |  | - | -
1. АСУТП и СИКН | 1.2.10.6 | Преобразователи и нормализаторы сигнала | MK | - | Hans Turck GmbH & Co KG | Германия |  | - | -
1. АСУТП и СИКН | 1.2.10.7 | Преобразователи и нормализаторы сигнала | MS | - | Hans Turck GmbH & Co KG | Германия |  | - | -
1. АСУТП и СИКН | 1.2.10.8 | Преобразователи и нормализаторы сигнала | MACX Analog | MACX MCR | Phoenix Contact | Германия |  | - | -
1. АСУТП и СИКН | 1.2.10.9 | Преобразователи и нормализаторы сигнала | MINI Analog | MINI MCR | Phoenix Contact | Германия |  | - | -
1. АСУТП и СИКН | 1.2.10.10 | Преобразователи и нормализаторы сигнала | ACT20 | - | Weidmüller | Германия |  | - | -
1. АСУТП и СИКН | 1.2.10.11 | Преобразователи и нормализаторы сигнала | - | Трансформатор тока | Lovato | Италия |  | - | -
1. АСУТП и СИКН | 1.2.10.12 | Преобразователи и нормализаторы сигнала | - | Трансформатор тока | IEK | Россия |  | - | -
1. АСУТП и СИКН | 1.2.10.13 | Преобразователи и нормализаторы сигнала | - | Трансформатор тока | ABB | Германия |  | - | -
1. АСУТП и СИКН | 1.2.10.14 | Преобразователи и нормализаторы сигнала | - | Трансформатор тока | Phoenix Contact | Германия |  | - | -
1. АСУТП и СИКН | 1.2.11 | Реле
1. АСУТП и СИКН | 1.2.11.1 | Реле электромагнитные
1. АСУТП и СИКН | 1.2.11.1.1 | Реле электромагнитные | ESB | - | ABB | Германия |  | - | -
1. АСУТП и СИКН | 1.2.11.1.2 | Реле электромагнитные | - | - | Finder | Италия |  | - | -
1. АСУТП и СИКН | 1.2.11.1.3 | Реле электромагнитные | - | - | Phoenix Contact | Германия |  | - | -
1. АСУТП и СИКН | 1.2.11.1.4 | Реле электромагнитные | Zelio Relay | - | Schneider Electric | Франция |  | - | -
1. АСУТП и СИКН | 1.2.11.1.5 | Реле электромагнитные | TERMSERIES | - | Weidmüller | Германия |  | - | -
1. АСУТП и СИКН | 1.2.11.1.6 | Реле электромагнитные | TeSys | CAD32 | Schneider Electric | Франция |  | - | -
1. АСУТП и СИКН | 1.2.11.1.7 | Реле электромагнитные | TeSys | CAD50 | Schneider Electric | Франция |  | - | -
1. АСУТП и СИКН | 1.2.11.1.8 | Реле электромагнитные | - | - | Schneider Electric | Франция |  | - | -
1. АСУТП и СИКН | 1.2.11.2 | Реле полупроводниковые
1. АСУТП и СИКН | 1.2.11.2.1 | Реле полупроводниковые | - | - | Finder | Италия |  | - | -
1. АСУТП и СИКН | 1.2.11.2.2 | Реле полупроводниковые | - | - | Phoenix Contact | Германия |  | - | -
1. АСУТП и СИКН | 1.2.11.2.3 | Реле полупроводниковые | Zelio Relay | - | Schneider Electric | Франция |  | - | -
1. АСУТП и СИКН | 1.2.11.2.4 | Реле полупроводниковые | MCZ SERIES | - | Weidmüller | Германия |  | - | -
1. АСУТП и СИКН | 1.2.11.2.5 | Реле полупроводниковые | TERMSERIES | - | Weidmüller | Германия |  | - | -
1. АСУТП и СИКН | 1.2.12 | Устройства защит и отключения
1. АСУТП и СИКН | 1.2.12.1 | Искробезопасные барьеры
1. АСУТП и СИКН | 1.2.12.1.1 | Искробезопасные барьеры | IM | - | Hans Turck GmbH & Co KG | Германия |  | - | -
1. АСУТП и СИКН | 1.2.12.1.2 | Искробезопасные барьеры | IMC | - | Hans Turck GmbH & Co KG | Германия |  | - | -
1. АСУТП и СИКН | 1.2.12.1.3 | Искробезопасные барьеры | IME | - | Hans Turck GmbH & Co KG | Германия |  | - | -
1. АСУТП и СИКН | 1.2.12.1.4 | Искробезопасные барьеры | IMX | - | Hans Turck GmbH & Co KG | Германия |  | - | -
1. АСУТП и СИКН | 1.2.12.1.5 | Искробезопасные барьеры | MC | - | Hans Turck GmbH & Co KG | Германия |  | - | -
1. АСУТП и СИКН | 1.2.12.1.6 | Искробезопасные барьеры | MK | - | Hans Turck GmbH & Co KG | Германия |  | - | -
1. АСУТП и СИКН | 1.2.12.1.7 | Искробезопасные барьеры | MS | - | Hans Turck GmbH & Co KG | Германия |  | - | -
1. АСУТП и СИКН | 1.2.12.1.8 | Искробезопасные барьеры | MTL | - | MTL Instruments | Соединенное королевство |  | - | -
1. АСУТП и СИКН | 1.2.12.1.9 | Искробезопасные барьеры | KFD2 | - | Peeperl + Fuchs | Германия |  | - | -
1. АСУТП и СИКН | 1.2.12.1.10 | Искробезопасные барьеры | MACX Analog | MACX MCR | Phoenix Contact | Германия |  | - | -
1. АСУТП и СИКН | 1.2.12.1.12 | Искробезопасные барьеры | 9001 | - | Stahl | Германия |  | - | -
1. АСУТП и СИКН | 1.2.12.1.13 | Искробезопасные барьеры | ACT20 | - | Weidmüller | Германия |  | - | -
1. АСУТП и СИКН | 1.2.12.1.14 | Искробезопасные барьеры | ET | - | АО "ЭлеСи" | Россия |  | 5254/11 | 27.01.2022 | Необходима проверка нахождения в реестре Минпромторга
1. АСУТП и СИКН | 1.2.12.1.15 | Искробезопасные барьеры | BI | BI-0x | ЗАО "Эмикон" | Россия |  | - | -
1. АСУТП и СИКН | 1.2.12.1.16 | Искробезопасные барьеры | - | БИПМ | ООО "Прософт-Системы" | Россия |  | - | -
1. АСУТП и СИКН | 1.2.12.1.17 | Искробезопасные барьеры | ЭК-2000 | BZ-08-Ex | ЗАО "Эмикон" | Россия |  | - | -
1. АСУТП и СИКН | 1.2.12.1.18 | Искробезопасные барьеры | Z | - | Peeperl + Fuchs | Германия |  | - | -
1. АСУТП и СИКН | 1.2.12.1.19 | Искробезопасные барьеры | - | SCA-RI-11-Ex-HA | ООО "Синтек" | Россия |  | - | -
1. АСУТП и СИКН | 1.2.12.1.20 | Искробезопасные барьеры | - | SCA-II-11-Ex-НА | ООО "Синтек" | Россия |  | - | -
1. АСУТП и СИКН | 1.2.12.2 | Блоки грозозащиты (в т.ч. УЗИП)
1. АСУТП и СИКН | 1.2.12.2.1 | Блоки грозозащиты (в т.ч. УЗИП) | BZ | BZ–хх | ЗАО "Эмикон" | Россия |  | - | -
1. АСУТП и СИКН | 1.2.12.2.2 | Блоки грозозащиты (в т.ч. УЗИП) | - | - | АО "Хакель" | Россия |  | 68002/05 | 15.09.2021 | Необходима проверка нахождения в реестре Минпромторга
1. АСУТП и СИКН | 1.2.12.2.3 | Блоки грозозащиты (в т.ч. УЗИП) | IMSP | - | Hans Turck GmbH & Co KG | Германия |  | - | -
1. АСУТП и СИКН | 1.2.12.2.4 | Блоки грозозащиты (в т.ч. УЗИП) | DATATRAB | DT | Phoenix Contact | Германия |  | - | -
1. АСУТП и СИКН | 1.2.12.2.5 | Блоки грозозащиты (в т.ч. УЗИП) | LINETRAB | LIT | Phoenix Contact | Германия |  | - | -
1. АСУТП и СИКН | 1.2.12.2.6 | Блоки грозозащиты (в т.ч. УЗИП) | PLUGTRAB | - | Phoenix Contact | Германия |  | - | -
1. АСУТП и СИКН | 1.2.12.2.7 | Блоки грозозащиты (в т.ч. УЗИП) | SURGETRAB | S-PT | Phoenix Contact | Германия |  | - | -
1. АСУТП и СИКН | 1.2.12.2.8 | Блоки грозозащиты (в т.ч. УЗИП) | TERMITRAB | TT | Phoenix Contact | Германия |  | - | -
1. АСУТП и СИКН | 1.2.12.2.9 | Блоки грозозащиты (в т.ч. УЗИП) | - | - | Schneider Electric | Франция |  | - | -
1. АСУТП и СИКН | 1.2.12.2.10 | Блоки грозозащиты (в т.ч. УЗИП) | 280 | - | WAGO Kontakttechnik GmbH | Германия |  | - | -
1. АСУТП и СИКН | 1.2.12.2.11 | Блоки грозозащиты (в т.ч. УЗИП) | 286 | - | WAGO Kontakttechnik GmbH | Германия |  | - | -
1. АСУТП и СИКН | 1.2.12.2.12 | Блоки грозозащиты (в т.ч. УЗИП) | 792 | - | WAGO Kontakttechnik GmbH | Германия |  | - | -
1. АСУТП и СИКН | 1.2.12.2.13 | Блоки грозозащиты (в т.ч. УЗИП) | 870 | - | WAGO Kontakttechnik GmbH | Германия |  | - | -
1. АСУТП и СИКН | 1.2.12.2.14 | Блоки грозозащиты (в т.ч. УЗИП) | MCZ OVP | MCZ OVP SL 230VUC | Weidmüller | Германия |  | - | -
1. АСУТП и СИКН | 1.2.12.2.15 | Блоки грозозащиты (в т.ч. УЗИП) | VPU | - | Weidmüller | Германия |  | - | -
1. АСУТП и СИКН | 1.2.12.2.16 | Блоки грозозащиты (в т.ч. УЗИП) | VSPC | - | Weidmüller | Германия |  | - | -
1. АСУТП и СИКН | 1.2.12.2.17 | Блоки грозозащиты (в т.ч. УЗИП) | VSSC | - | Weidmüller | Германия |  | - | -
1. АСУТП и СИКН | 1.2.12.2.18 | Блоки грозозащиты (в т.ч. УЗИП) | - | - | HAKEL | Чешская республика |  | - | -
1. АСУТП и СИКН | 1.2.12.3 | Автоматические выключатели
1. АСУТП и СИКН | 1.2.12.3.1 | Автоматические выключатели | - | - | ABB | Германия |  | - | -
1. АСУТП и СИКН | 1.2.12.3.2 | Автоматические выключатели | - | - | Schneider Electric | Франция |  | - | -
1. АСУТП и СИКН | 1.2.12.3.3 | Автоматические выключатели | - | - | Siemens AG | Германия |  | - | -
1. АСУТП и СИКН | 1.2.12.3.4 | Автоматические выключатели | - | - | Lovato | Италия |  | - | -
1. АСУТП и СИКН | 1.2.12.3.5 | Автоматические выключатели | - | - | Phoenix Contact | Германия |  | - | -
1. АСУТП и СИКН | 1.2.12.4 | Устройства защитного отключения
1. АСУТП и СИКН | 1.2.12.4.1 | Устройства защитного отключения | - | - | ABB | Германия |  | - | -
1. АСУТП и СИКН | 1.2.12.4.2 | Устройства защитного отключения | Acti 9 | - | Schneider Electric | Франция |  | - | -
1. АСУТП и СИКН | 1.2.12.4.3 | Устройства защитного отключения | - | - | Siemens AG | Германия |  | - | -
1. АСУТП и СИКН | 1.2.12.4.4 | Устройства защитного отключения | - | - | Lovato | Италия |  | - | -
1. АСУТП и СИКН | 1.2.12.4.5 | Устройства защитного отключения | - | - | КЭАЗ | Россия |  | - | -
1. АСУТП и СИКН | 1.2.12.5 | Устройства контроля изоляции
1. АСУТП и СИКН | 1.2.12.5.1 | Устройства контроля изоляции | HIS | - | АО "Хакель" | Россия |  | - | -
1. АСУТП и СИКН | 1.2.12.5.2 | Устройства контроля изоляции | 3UG45 | 3UG4582 | Siemens AG | Германия |  | - | -
1. АСУТП и СИКН | 1.2.12.5.3 | Устройства контроля изоляции | HIS | - | HAKEL | Чешская республика |  | - | -
1. АСУТП и СИКН | 1.2.12.6 | Модули контроля фаз | [7 empty] | ЕО применяется без предварительной оценки соответствия и включения в Сводную ведомость
1. АСУТП и СИКН | 1.2.13 | Блоки сопряжения | [7 empty] | ЕО применяется без предварительной оценки соответствия и включения в Сводную ведомость
1. АСУТП и СИКН | 1.2.14 | Силовые преобразователи | [7 empty] | ЕО применяется без предварительной оценки соответствия и включения в Сводную ведомость
1. АСУТП и СИКН | 1.2.15 | Блоки питания
1. АСУТП и СИКН | 1.2.15.1 | Блоки питания | MINI POWER | - | Phoenix Contact | Германия |  | - | -
1. АСУТП и СИКН | 1.2.15.2 | Блоки питания | QUINT POWER | - | Phoenix Contact | Германия |  | - | -
1. АСУТП и СИКН | 1.2.15.3 | Блоки питания | TRIO POWER | - | Phoenix Contact | Германия |  | - | - | Кроме: TRIO-PS-2G/1AC/24DC/3/C2LPS TRIO-PS-2G/1AC/24DC/5 TRIO-PS-2G/1AC/24DC/10 TRIO-PS-2G/1AC/24DC/20
1. АСУТП и СИКН | 1.2.15.4 | Блоки питания | Phaseo | - | Schneider Electric | Франция |  | - | -
1. АСУТП и СИКН | 1.2.15.5 | Блоки питания | SIMATIC S7-400 | - | Siemens AG | Германия |  | - | -
1. АСУТП и СИКН | 1.2.15.6 | Блоки питания | SITOP | - | Siemens AG | Германия |  | - | -
1. АСУТП и СИКН | 1.2.15.7 | Блоки питания | - | - | Traco Electronic AG | Швейцария |  | - | -
1. АСУТП и СИКН | 1.2.15.8 | Блоки питания | PROeco | - | Weidmüller | Германия |  | - | -
1. АСУТП и СИКН | 1.2.15.9 | Блоки питания | PRO-H | - | Weidmüller | Германия |  | - | -
1. АСУТП и СИКН | 1.2.15.10 | Блоки питания | PRO-M | - | Weidmüller | Германия |  | - | -
1. АСУТП и СИКН | 1.2.15.11 | Блоки питания | PROmax | - | Weidmüller | Германия |  | - | -
1. АСУТП и СИКН | 1.2.15.12 | Блоки питания | ЭК-2000 | SU-08M | ЗАО "Эмикон" | Россия |  | - | -
1. АСУТП и СИКН | 1.2.15.13 | Блоки питания | Модули общего применения | BPD-41A | ЗАО "Эмикон" | Россия |  | - | -
1. АСУТП и СИКН | 1.2.15.14 | Блоки питания | Модули общего применения | BPD-44A | ЗАО "Эмикон" | Россия |  | - | -
1. АСУТП и СИКН | 1.2.15.15 | Блоки питания | ЭК-2000 | PU-04B | ЗАО "Эмикон" | Россия |  | - | -
1. АСУТП и СИКН | 1.2.15.16 | Блоки питания | КВНТ | ИП | ООО "Феникс Контакт РУС" | Россия |  | - | -
1. АСУТП и СИКН | 1.2.16 | Диодные модули
1. АСУТП и СИКН | 1.2.16.1 | Диодные модули | QUINT DIODE | - | Phoenix Contact | Германия |  | - | -
1. АСУТП и СИКН | 1.2.16.2 | Диодные модули | STEP DIODE | - | Phoenix Contact | Германия |  | - | -
1. АСУТП и СИКН | 1.2.16.3 | Диодные модули | TRIO DIODE | - | Phoenix Contact | Германия |  | - | - | Кроме: TRIO2-DIODE/12-24DC/2X10/1X20 TRIO2-DIODE/12-24DC/2X20/1X40
1. АСУТП и СИКН | 1.2.16.4 | Диодные модули | CP DM | - | Weidmüller | Германия |  | - | -
1. АСУТП и СИКН | 1.2.16.5 | Диодные модули | Модули общего применения | BD-04 | ЗАО "Эмикон" | Россия |  | - | -
1. АСУТП и СИКН | 1.2.16.6 | Диодные модули | SITOP | PSE202U | Siemens AG | Германия |  | - | -
1. АСУТП и СИКН | 1.2.16.7 | Диодные модули | КВНТ | ДИОД | ООО "Феникс Контакт РУС" | Россия |  | - | -
1. АСУТП и СИКН | 1.2.17 | Источники бесперебойного питания СУ
1. АСУТП и СИКН | 1.2.17.1 | Источники бесперебойного питания СУ | MINI UPS | - | Phoenix Contact | Германия |  | - | -
1. АСУТП и СИКН | 1.2.17.2 | Источники бесперебойного питания СУ | QUINT UPS | - | Phoenix Contact | Германия |  | - | -
1. АСУТП и СИКН | 1.2.17.3 | Источники бесперебойного питания СУ | TRIO UPS | - | Phoenix Contact | Германия |  | - | -
1. АСУТП и СИКН | 1.2.17.4 | Источники бесперебойного питания СУ | SITOP DC UPS | - | Siemens AG | Германия |  | - | -
1. АСУТП и СИКН | 1.2.17.5 | Источники бесперебойного питания СУ | CP DC UPS | - | Weidmüller | Германия |  | - | -
1. АСУТП и СИКН | 1.2.18 | Аккумуляторные батареи | [7 empty] | ЕО применяется без предварительной оценки соответствия и включения в Сводную ведомость
1. АСУТП и СИКН | 1.2.18.1 | Аккумуляторные батареи | MINI-BAT | - | Phoenix Contact | Германия |  | - | -
1. АСУТП и СИКН | 1.2.18.2 | Аккумуляторные батареи | QUINT-BAT | - | Phoenix Contact | Германия |  | - | -
1. АСУТП и СИКН | 1.2.18.3 | Аккумуляторные батареи | UPS-BAT | - | Phoenix Contact | Германия |  | - | -
1. АСУТП и СИКН | 1.2.18.4 | Аккумуляторные батареи | SITOP POWER | - | Siemens AG | Германия |  | - | -
1. АСУТП и СИКН | 1.2.18.5 | Аккумуляторные батареи | CP A | - | Weidmüller | Германия |  | - | -
1. АСУТП и СИКН | 1.2.18.6 | Батарейный блок | Small Basic | - | DKC | Россия |  | - | -
1. АСУТП и СИКН | 1.2.19 | Блоки распределения питания СУ | [7 empty] | ЕО применяется без предварительной оценки соответствия и включения в Сводную ведомость
1. АСУТП и СИКН | 1.2.20 | Активное сетевое оборудование СУ
1. АСУТП и СИКН | 1.2.20.1 | Маршрутизаторы СУ
1. АСУТП и СИКН | 1.2.20.1.1 | Маршрутизаторы СУ | 2900 | - | Cisco Systems | Соединенные Штаты |  | - | -
1. АСУТП и СИКН | 1.2.20.1.2 | Маршрутизаторы СУ | 3900 | - | Cisco Systems | Соединенные Штаты |  | - | -
1. АСУТП и СИКН | 1.2.20.1.3 | Маршрутизаторы СУ | 4000 | - | Cisco Systems | Соединенные Штаты |  | - | -
1. АСУТП и СИКН | 1.2.20.2 | Коммутаторы СУ |  | -
1. АСУТП и СИКН | 1.2.20.2.1 | Коммутаторы СУ | Catalyst | - | Cisco Systems | Соединенные Штаты |  | - | -
1. АСУТП и СИКН | 1.2.20.2.2 | Коммутаторы СУ | IE-2000 | - | Cisco Systems | Соединенные Штаты |  | - | -
1. АСУТП и СИКН | 1.2.20.2.3 | Коммутаторы СУ | IE-3000 | - | Cisco Systems | Соединенные Штаты |  | - | -
1. АСУТП и СИКН | 1.2.20.2.4 | Коммутаторы СУ | EDS | - | MOXA | Тайвань |  | - | -
1. АСУТП и СИКН | 1.2.20.2.5 | Коммутаторы СУ | FL Switch | - | Phoenix Contact | Германия |  | - | -
1. АСУТП и СИКН | 1.2.20.2.6 | Коммутаторы СУ | ConneXium | - | Schneider Electric | Франция |  | - | -
1. АСУТП и СИКН | 1.2.20.2.7 | Коммутаторы СУ | SCALANCE | - | Siemens AG | Германия |  | - | -
1. АСУТП и СИКН | 1.2.20.2.8 | Коммутаторы СУ | SIMATIC NET | - | Siemens AG | Германия |  | - | -
1. АСУТП и СИКН | 1.2.21 | Устройства связи
1. АСУТП и СИКН | 1.2.21.1 | Антенны | [7 empty] | ЕО применяется без предварительной оценки соответствия и включения в Сводную ведомость
1. АСУТП и СИКН | 1.2.21.2 | Разветвители | [7 empty] | ЕО применяется без предварительной оценки соответствия и включения в Сводную ведомость
1. АСУТП и СИКН | 1.2.21.3 | Спутниковые терминалы (в т.ч. GPS, ГЛОНАСС) | [7 empty] | ЕО применяется без предварительной оценки соответствия и включения в Сводную ведомость
1. АСУТП и СИКН | 1.2.21.4 | Устройства синхронизации времени | [7 empty] | ЕО применяется без предварительной оценки соответствия и включения в Сводную ведомость
1. АСУТП и СИКН | 1.2.21.5 | Модемы (в т.ч. GSM) | [7 empty] | ЕО применяется без предварительной оценки соответствия и включения в Сводную ведомость
1. АСУТП и СИКН | 1.2.22 | Программное обеспечение СУ
1. АСУТП и СИКН | 1.2.22.1 | Системное программное обеспечение СУ | [7 empty] | ЕО применяется без предварительной оценки соответствия и включения в Сводную ведомость
1. АСУТП и СИКН | 1.2.22.2 | Прикладное программное обеспечение СУ | [7 empty] | ЕО применяется без предварительной оценки соответствия и включения в Сводную ведомость
1. АСУТП и СИКН | 1.3 | ЕО АСУТП Верхний уровень
1. АСУТП и СИКН | 1.3.1 | Автоматизированные рабочие места
1. АСУТП и СИКН | 1.3.1.1 | Мониторы | [7 empty] | ЕО применяется без предварительной оценки соответствия и включения в Сводную ведомость
1. АСУТП и СИКН | 1.3.1.2 | Блоки системные | [7 empty] | ЕО применяется без предварительной оценки соответствия и включения в Сводную ведомость
1. АСУТП и СИКН | 1.3.1.3 | Моноблоки (в т.ч. ноутбуки, планшеты)
1. АСУТП и СИКН | 1.3.1.3.1 | Панельные компьютеры | [7 empty] | ЕО применяется без предварительной оценки соответствия и включения в Сводную ведомость
1. АСУТП и СИКН | 1.3.1.3.2 | Настольные компьютеры | [7 empty] | ЕО применяется без предварительной оценки соответствия и включения в Сводную ведомость
1. АСУТП и СИКН | 1.3.1.3.3 | Ноутбуки | [7 empty] | ЕО применяется без предварительной оценки соответствия и включения в Сводную ведомость
1. АСУТП и СИКН | 1.3.1.3.4 | Планшеты | [7 empty] | ЕО применяется без предварительной оценки соответствия и включения в Сводную ведомость
1. АСУТП и СИКН | 1.3.2 | Оргтехника
1. АСУТП и СИКН | 1.3.2.1 | Принтеры | [7 empty] | ЕО применяется без предварительной оценки соответствия и включения в Сводную ведомость
1. АСУТП и СИКН | 1.3.2.2 | Многофункциональные устройства (МФУ) | [7 empty] | ЕО применяется без предварительной оценки соответствия и включения в Сводную ведомость
1. АСУТП и СИКН | 1.3.3 | Серверные стойки (конструктив шкафов) | [7 empty] | ЕО применяется без предварительной оценки соответствия и включения в Сводную ведомость
1. АСУТП и СИКН | 1.3.4 | Серверы | [7 empty] | ЕО применяется без предварительной оценки соответствия и включения в Сводную ведомость
1. АСУТП и СИКН | 1.3.5 | Активное сетевое оборудование ВУ
1. АСУТП и СИКН | 1.3.5.1 | Маршрутизаторы ВУ
1. АСУТП и СИКН | 1.3.5.1.1 | Маршрутизаторы ВУ | 2900 | - | Cisco Systems | Соединенные Штаты |  | - | -
1. АСУТП и СИКН | 1.3.5.1.2 | Маршрутизаторы ВУ | 3900 | - | Cisco Systems | Соединенные Штаты |  | - | -
1. АСУТП и СИКН | 1.3.5.1.3 | Маршрутизаторы ВУ | - | - | Huawei Technologies Co., Ltd. | Китай |  | - | -
1. АСУТП и СИКН | 1.3.5.1.4 | Маршрутизаторы ВУ | SRX | SRX240 Gateway | Juniper Networks | Соединенные Штаты |  | - | -
1. АСУТП и СИКН | 1.3.5.1.5 | Маршрутизаторы ВУ | 4000 | - | Cisco Systems | Соединенные Штаты |  | - | -
1. АСУТП и СИКН | 1.3.5.2 | Коммутаторы ВУ
1. АСУТП и СИКН | 1.3.5.2.1 | Коммутаторы ВУ | Catalyst | - | Cisco Systems | Соединенные Штаты |  | - | -
1. АСУТП и СИКН | 1.3.5.2.2 | Коммутаторы ВУ | IE-2000 | - | Cisco Systems | Соединенные Штаты |  | - | -
1. АСУТП и СИКН | 1.3.5.2.3 | Коммутаторы ВУ | IE-3000 | - | Cisco Systems | Соединенные Штаты |  | - | -
1. АСУТП и СИКН | 1.3.5.2.4 | Коммутаторы ВУ | EX3300 | - | Juniper Networks | Соединенные Штаты |  | - | -
1. АСУТП и СИКН | 1.3.5.2.5 | Коммутаторы ВУ | EX3650 | - | Juniper Networks | Соединенные Штаты |  | - | -
1. АСУТП и СИКН | 1.3.5.2.6 | Коммутаторы ВУ | EDS | - | MOXA | Тайвань |  | - | -
1. АСУТП и СИКН | 1.3.5.2.7 | Коммутаторы ВУ | ConneXium | - | Schneider Electric | Франция |  | - | -
1. АСУТП и СИКН | 1.3.5.2.8 | Коммутаторы ВУ | - | Zelax L2 | ООО НПП "Зелакс" | Россия |  | - | -
1. АСУТП и СИКН | 1.3.5.2.9 | Коммутаторы ВУ | FL Switch | - | Phoenix Contact | Германия |  | - | -
1. АСУТП и СИКН | 1.3.5.2.10 | Коммутаторы ВУ | ИнЗер | - | ОАО НПП "Полигон" | Россия |  | - | -
1. АСУТП и СИКН | 1.3.5.2.11 | Коммутаторы ВУ | S5700 | S5731, S5732, S5735 | Huawei Technologies Co., Ltd. | Китай |  | - | -
1. АСУТП и СИКН | 1.3.5.3 | Межсетевые экраны
1. АСУТП и СИКН | 1.3.5.3.1 | Межсетевые экраны | SCALANCE | SCALANCE S6xx | Siemens AG | Германия |  | - | -
1. АСУТП и СИКН | 1.3.5.3.2 | Межсетевые экраны | 2900 | - | Cisco Systems | Соединенные Штаты |  | - | -
1. АСУТП и СИКН | 1.3.5.3.3 | Межсетевые экраны | 3900 | - | Cisco Systems | Соединенные Штаты |  | - | -
1. АСУТП и СИКН | 1.3.5.3.4 | Межсетевые экраны | SRX | - | Juniper Networks | США |  | - | -
1. АСУТП и СИКН | 1.3.5.3.5 | Межсетевые экраны | - | FL MGUARD RS4004 TX/DTX | Phoenix Contact | Германия |  | - | - | В качестве узла фильтрации трафика, поступающего на элементы преобразования протокола IEC-60870-5-104 (ГОСТ Р МЭК 60870-5-104)
1. АСУТП и СИКН | 1.3.5.3.6 | Межсетевые экраны | - | CheckPoint 1200R | Check Point Software Technologies Ltd | Израиль |  | - | - | В качестве узла фильтрации трафика, поступающего на элементы преобразования протоколов IEC-60870-5-104 (ГОСТ Р МЭК 60870-5-104), OPC DA, OPC UA, Modbus TCP
1. АСУТП и СИКН | 1.3.5.3.7 | Межсетевые экраны | - | PA-220R | Palo Alto Networks | США |  | - | - | В качестве узла фильтрации трафика, поступающего на элементы преобразования протоколов IEC-60870-5-104 (ГОСТ Р МЭК 60870-5-104), OPC DA, OPC UA, Modbus TCP
1. АСУТП и СИКН | 1.3.5.3.8 | Межсетевые экраны | - | FortiGate-60E | Fortinet | США |  | - | - | В качестве узла фильтрации трафика, поступающего на элементы преобразования протокола IEC-60870-5-104 (ГОСТ Р МЭК 60870-5-104)
1. АСУТП и СИКН | 1.3.6 | Видеопанели (видеостены) | [7 empty] | ЕО применяется без предварительной оценки соответствия и включения в Сводную ведомость
1. АСУТП и СИКН | 1.3.7 | Контроллеры видеопанелей (видеостен) | [7 empty] | ЕО применяется без предварительной оценки соответствия и включения в Сводную ведомость
1. АСУТП и СИКН | 1.3.8 | Источники бесперебойного питания ВУ
1. АСУТП и СИКН | 1.3.8.1 | Источники бесперебойного питания ВУ | Eaton 9155 | - | Eaton Corporation | Соединенные Штаты |  | - | - | Только модели с количеством фаз на входе/выходе 1/1 и 3/1
1. АСУТП и СИКН | 1.3.8.2 | Источники бесперебойного питания ВУ | MGE Galaxy | - | Schneider Electric | Франция |  | - | - | Только модели с количеством фаз на входе/выходе 1/1 и 3/1
1. АСУТП и СИКН | 1.3.8.3 | Источники бесперебойного питания ВУ | Smart-UPS | - | Schneider Electric | Франция |  | - | - | Только модели с количеством фаз на входе/выходе 1/1
1. АСУТП и СИКН | 1.3.8.4 | Источники бесперебойного питания ВУ | Symmetra | - | Schneider Electric | Франция |  | - | - | Только модели с количеством фаз на входе/выходе 1/1 и 3/1
1. АСУТП и СИКН | 1.3.8.6 | Источники бесперебойного питания ВУ | - | - | Группа компаний "ENTEL" | Россия |  | - | - | Применение оборудования приостановлено до устранения выявленных несоответствий
1. АСУТП и СИКН | 1.3.8.7 | Источники бесперебойного питания ВУ | Small Basic | - | DKC | Россия |  | - | - | Только модели с количеством фаз на входе/выходе 1/1
1. АСУТП и СИКН | 1.3.8.8 | Источники бесперебойного питания ВУ | Импульс | ФРИСТАЙЛ | ООО "Системотехника" | Россия |  | - | - | По ТУ 27.90.40-09931023-008-2017 Только модели с количеством фаз на входе/выходе 1/1 Кроме: ФРИСТАЙЛ 6000 ФРИСТАЙЛ 10000
1. АСУТП и СИКН | 1.3.8.9 | Источники бесперебойного питания ВУ | Импульс | ФРИСТАЙЛ | ООО "Системотехника" | Россия |  | 24765/11 | 29.03.2022 | Необходима проверка нахождения в реестре Минпромторга По ТУ 27.90.40- 09931023-008-2017 Только модели с количеством фаз на входе/выходе 3/1
1. АСУТП и СИКН | 1.3.8.10 | Источники бесперебойного питания ВУ | Импульс | Боксер | ООО "Системотехника" | Россия |  | - | - | По ТУ 27.90.40-09931023-008-2017 Только модели с количеством фаз на входе/выходе 3/1 Только со звукоизоляционным комплектом
1. АСУТП и СИКН | 1.3.8.11 | Источники бесперебойного питания ВУ | Импульс | Триатлон | ООО "Системотехника" | Россия |  | - | - | По ТУ 27.90.40- 09931023-008-2017 Только модели с количеством фаз на входе/выходе 3/1 Только со звукоизоляционным комплектом
1. АСУТП и СИКН | 1.3.8.12 | Источники бесперебойного питания ВУ | Импульс | Мультиплекс | ООО "Системотехника" | Россия |  | - | - | По ТУ 27.90.40- 09931023-008-2017 Только модели с количеством фаз на входе/выходе 3/1 Только со звукоизоляционным комплектом
1. АСУТП и СИКН | 1.3.8.13 | Источники бесперебойного питания ВУ | СИПБ | СИПБ1,5БА.9-11 СИПБ1,5КА.9-11 СИПБ1,5КА.9-11/СУХ СИПБ1,5КД.9-11 СИПБ1БА.9-11 СИПБ1КА.9-11 СИПБ1КА.9-11/СУХ СИПБ1КД.9-11 СИПБ2БА.9-11 СИПБ2КА.9-11 СИПБ2КА.9-11/СУХ СИПБ2КД.9-11 СИПБ3БА.9-11 СИПБ3КА.9-11 СИПБ3КА.9-11/СУХ СИПБ3КД.9-11 СИПБ10КД.9-31/БПС СИПБ15КД.9-31/БПС СИПБ20КД.9-31/БПС | ООО «Парус электро» | Россия |  | 36163/11 | 29.04.2022 | Необходима проверка нахождения в реестре Минпромторга По ТУ АПСМ.430504.001ТУ. Свидетельство на товарный знак №710180 Федеральной службы по интеллектуальной собственности. Только модели с количеством фаз на входе/выходе 3/1
1. АСУТП и СИКН | 1.3.8.14 | Источники бесперебойного питания ВУ | СИП380 | СИП380Б8БД.8-31 СИП380Б10БА.8-31 СИП380Б10БД.8-31 СИП380Б15БА.8-31 СИП380Б15БД.8-31 СИП380Б20БА.8-31 СИП380Б20БД.8-31 СИП380Б30БД.8-31 СИП380Б40БД.8-31 | ООО «Парус электро» | Россия |  | - | - | По ТУ АПСМ.430504.002ТУ. Свидетельство на товарный знак №710180 Федеральной службы по интеллектуальной собственности. Только модели с количеством фаз на входе/выходе 1/1 и 3/1
1. АСУТП и СИКН | 1.3.9 | Блоки распределения питания ВУ | [7 empty] | ЕО применяется без предварительной оценки соответствия и включения в Сводную ведомость
1. АСУТП и СИКН | 1.3.10 | KVM устройства
1. АСУТП и СИКН | 1.3.10.1 | KVM переключатели | [7 empty] | ЕО применяется без предварительной оценки соответствия и включения в Сводную ведомость
1. АСУТП и СИКН | 1.3.10.2 | KVM удлинители
1. АСУТП и СИКН | 1.3.10.2.1 | KVM удлинители | ADDERLink INFINITY | ALIF2002P-IEC | Adder Technology | Соединенное королевство |  | - | -
1. АСУТП и СИКН | 1.3.10.2.2 | KVM удлинители | FIBREVision | - | Guntermann & Drunck | Германия |  | - | -
1. АСУТП и СИКН | 1.3.10.2.3 | KVM удлинители | Все серии | - | Matrox | Канада |  | - | -
1. АСУТП и СИКН | 1.3.10.2.4 | KVM удлинители | Evetron Advance | - | ООО "Видео Медиа Групп" | Россия |  | - | -
1. АСУТП и СИКН | 1.3.10.2.5 | KVM удлинители | Avocent | - | ООО "Эмерсон" | Россия |  | - | -
1. АСУТП и СИКН | 1.3.10.2.7 | KVM удлинители | TERADICI TERA | 2220 (293E) (3293E102101); 2140 (292E) (3292E106101); 2321 (293F) (3293F101101) | Leadtek Research | Тайвань |  | - | -
1. АСУТП и СИКН | 1.3.10.3 | KVM консоли (монитор-клавиатура) | [7 empty] | ЕО применяется без предварительной оценки соответствия и включения в Сводную ведомость
1. АСУТП и СИКН | 1.3.11 | Устройства хранения данных
1. АСУТП и СИКН | 1.3.11.1 | Дисковые полки | [7 empty] | ЕО применяется без предварительной оценки соответствия и включения в Сводную ведомость
1. АСУТП и СИКН | 1.3.11.2 | Ленточные библиотеки | [7 empty] | ЕО применяется без предварительной оценки соответствия и включения в Сводную ведомость
1. АСУТП и СИКН | 1.3.11.3 | Устройства резервного копирования | [7 empty] | ЕО применяется без предварительной оценки соответствия и включения в Сводную ведомость
1. АСУТП и СИКН | 1.3.12 | Шасси медиаконверторов | [7 empty] | ЕО применяется без предварительной оценки соответствия и включения в Сводную ведомость
1. АСУТП и СИКН | 1.3.13 | Программное обеспечение ВУ
1. АСУТП и СИКН | 1.3.13.1 | Системное программное обеспечение ВУ | [7 empty] | ЕО применяется без предварительной оценки соответствия и включения в Сводную ведомость
1. АСУТП и СИКН | 1.3.13.2 | Прикладное программное обеспечение ВУ
1. АСУТП и СИКН | 1.3.13.2.1 | Прикладное программное обеспечение ВУ | APROL | - | B&R | Австрия |  | - | -
1. АСУТП и СИКН | 1.3.13.2.2 | Прикладное программное обеспечение ВУ | iFix | SCADA-система iFix версии не ниже 5 | General Electric | Соединенные Штаты |  | - | -
1. АСУТП и СИКН | 1.3.13.2.3 | Прикладное программное обеспечение ВУ | iFix | SCADA-система iFix версия 7 | General Electric | Соединенные Штаты |  | - | -
1. АСУТП и СИКН | 1.3.13.2.4 | Прикладное программное обеспечение ВУ | Genesis | SCADA-система Genesis версии не ниже 8 | ICONICS | Соединенные Штаты |  | - | -
1. АСУТП и СИКН | 1.3.13.2.5 | Прикладное программное обеспечение ВУ | PlantStruxure PES | - | Schneider Electric | Франция |  | - | -
1. АСУТП и СИКН | 1.3.13.2.6 | Прикладное программное обеспечение ВУ | Vijeo Сitec | SCADA-система Vijeo Сitec | Schneider Electric | Франция |  | - | -
1. АСУТП и СИКН | 1.3.13.2.7 | Прикладное программное обеспечение ВУ | Alpha.Platform | - | АО "Атомик Софт" | Россия |  | - | -
1. АСУТП и СИКН | 1.3.13.2.8 | Прикладное программное обеспечение ВУ | - | Мастер SCADA | ИНСАТ | Россия |  | - | -
1. АСУТП и СИКН | 1.3.13.2.9 | Прикладное программное обеспечение ВУ | - | Сириус-ИС | НПА Вира Реалтайм | Россия |  | - | -
1. АСУТП и СИКН | 1.3.13.2.10 | Прикладное программное обеспечение ВУ | ПТК РП | - | АО "Транснефть-Север" | Россия |  | - | -
1. АСУТП и СИКН | 1.3.13.3 | Инструментальное программное обеспечение
1. АСУТП и СИКН | 1.3.13.3.1 | Инструментальное программное обеспечение ВУ | APROL | - | B&R | Австрия |  | - | -
1. АСУТП и СИКН | 1.3.13.3.2 | Инструментальное программное обеспечение ВУ | iFix | SCADA-система iFix версии не ниже 5 | General Electric | Соединенные Штаты |  | - | -
1. АСУТП и СИКН | 1.3.13.3.3 | Инструментальное программное обеспечение ВУ | iFix | SCADA-система iFix версия 7 | General Electric | Соединенные Штаты |  | - | -
1. АСУТП и СИКН | 1.3.13.3.4 | Инструментальное программное обеспечение ВУ | Genesis | SCADA-система Genesis версии не ниже 8 | ICONICS | Соединенные Штаты |  | - | -
1. АСУТП и СИКН | 1.3.13.3.5 | Инструментальное программное обеспечение ВУ | PlantStruxure PES | - | Schneider Electric | Франция |  | - | -
1. АСУТП и СИКН | 1.3.13.3.6 | Инструментальное программное обеспечение ВУ | Vijeo Сitec | SCADA-система Vijeo Сitec | Schneider Electric | Франция |  | - | -
1. АСУТП и СИКН | 1.3.13.3.7 | Инструментальное программное обеспечение ВУ | Alpha.Platform | - | АО "Атомик Софт" | Россия |  | - | -
1. АСУТП и СИКН | 1.3.13.3.8 | Инструментальное программное обеспечение ВУ | - | Мастер SCADA | ИНСАТ | Россия |  | - | -
1. АСУТП и СИКН | 1.3.13.3.9 | Инструментальное программное обеспечение ВУ | - | Сириус-ИС | НПА Вира Реалтайм | Россия |  | - | -
1. АСУТП и СИКН | 1.4 | ЕО СИКН
1. АСУТП и СИКН | 1.4.1 | Манометры технические
1. АСУТП и СИКН | 1.4.1.1 | Манометр | - | МП160НН | ООО НПО "ЮМАС" | Россия | 59554-14 | - | -
1. АСУТП и СИКН | 1.4.1.2 | Манометр | - | МПТИ | ОАО "Манотомь" | Россия | 26803-11 | - | -
1. АСУТП и СИКН | 1.4.1.3 | Манометр | - | 312.20, 332.хх, 333.ххх | АО "ВИКА МЕРА" | Россия | 67350-17 | - | -
1. АСУТП и СИКН | 1.4.1.4 | Манометр электронный для точных измерений | - | МТИ-100 | ООО НПП "Элемер" | Россия | 61041-15 | - | -
1. АСУТП и СИКН | 1.4.1.5 | Манометр | - | МТИф-Кс | АО "ПО Физтех" | Россия | 64929-16 | - | -
1. АСУТП и СИКН | 1.4.2 | Датчики избыточного давления
1. АСУТП и СИКН | 1.4.2.1 | Датчики давления | - | Метран-150 | ЗАО "ПГ "Метран" | Россия | 32854-13 | - | -
1. АСУТП и СИКН | 1.4.2.2 | Преобразователи давления измерительные | - | Rosemount 3051 | ЗАО "ПГ "Метран" | Россия | 14061-15 | - | -
1. АСУТП и СИКН | 1.4.2.3 | Преобразователи давления измерительные | - | АИР-20 | ООО НПП "Элемер" | Россия | 63044-16 | - | -
1. АСУТП и СИКН | 1.4.2.4 | Датчики давления | - | КМ35 | НПП "ГКС" | Россия | 56680-14 | - | -
1. АСУТП и СИКН | 1.4.2.5 | Преобразователи измерительные | - | Сапфир | ООО Энгельсское ПО "Сигнал" | Россия | 44236-10 | - | -
1. АСУТП и СИКН | 1.4.3 | Датчик перепада давления
1. АСУТП и СИКН | 1.4.3.1 | Датчики давления | - | Метран-150 | ЗАО "ПГ "Метран" | Россия | 32854-13 | - | -
1. АСУТП и СИКН | 1.4.3.2 | Преобразователи давления измерительные | - | Rosemount 3051 | ЗАО "ПГ "Метран" | Россия | 14061-15 | - | -
1. АСУТП и СИКН | 1.4.3.3 | Преобразователи давления измерительные | - | АИР-20 | ООО НПП "Элемер" | Россия | 63044-16 | - | -
1. АСУТП и СИКН | 1.4.3.4 | Преобразователи измерительные | - | Сапфир | ООО Энгельсское ПО "Сигнал" | Россия | 44236-10 | - | -
1. АСУТП и СИКН | 1.4.4 | Термометры
1. АСУТП и СИКН | 1.4.4.1 | Термометр электронный | - | ExT-01/1 | ООО "Термэкс" | Россия | 44307-10 | - | -
1. АСУТП и СИКН | 1.4.4.2 | Термометр цифровой малогабаритный | - | ТЦМ 9410 | ООО НПП "Элемер" | Россия | 8355-17 | - | -
1. АСУТП и СИКН | 1.4.5 | Датчики температуры
1. АСУТП и СИКН | 1.4.5.1 | Датчик температуры | - | Rosemount 3144Р | ЗАО "ПГ "Метран" | Россия | 63889-16 | - | -
1. АСУТП и СИКН | 1.4.5.2 | Датчик температуры | - | Rosemount 644 | ЗАО "ПГ "Метран" | Россия | 63889-16 | - | -
1. АСУТП и СИКН | 1.4.5.3 | Датчик температуры | - | TMT142R | Endress+Hauser Sicestherm S.r.L. | Италия | 63821-16 | - | - | Только виброустойчивого исполнения
1. АСУТП и СИКН | 1.4.5.4 | Термопреобразователь универсальный | - | ТПУ 0304/М1(М2)-Н | ООО НПП "Элемер" | Россия | 50519-17 | - | -
1. АСУТП и СИКН | 1.4.5.5 | Термопреобразователь сопротивления с выходным унифицированным сигналом | - | TR12-В | WIKA GmbH & Co. KG | Россия | 64798-16 | - | -
1. АСУТП и СИКН | 1.4.6 | Ультразвуковые преобразователи расхода
1. АСУТП и СИКН | 1.4.6.1 | Счетчик жидкости ультразвуковой | - | Altosonic 5 | Krohne Altometer | Нидерланды | 65641-16 | - | -
1. АСУТП и СИКН | 1.4.6.2 | Преобразователь расхода жидкости ультразвуковой | - | DFX-MM | Metering & Technology S.A.S. | Франция | 57471-14 | - | -
1. АСУТП и СИКН | 1.4.6.3 | Преобразователь расхода жидкости ультразвуковой | - | DFX-ММ | ООО "НефтеГазМетрология" | Россия | 79419-20 | - | -
1. АСУТП и СИКН | 1.4.6.4 | Расходомер ультразвуковой | - | LEFM 280Ci Caldon | Cameron International Corporation Caldon Ultrasonic Technology Center | США | 61332-15 | - | -
1. АСУТП и СИКН | 1.4.6.5 | Расходомер-счетчик ультразвуковой | - | OPTISONIC 3400 | ООО "Кроне-Автоматика" | Россия | 57762-14 | - | - | Только для БИК
1. АСУТП и СИКН | 1.4.6.6 | Расходомер-счетчик ультразвуковой | - | Prosonic 92F25 | ООО "Эндресс+Хаузер" (Endress+Hauser) | Германия | 29674-12 | - | - | Только для БИК
1. АСУТП и СИКН | 1.4.6.7 | Расходомер-счетчик ультразвуковой | - | ВЗЛЕТ МР | АО "ВЗЛЕТ" | Россия | 28363-14 | - | - | Только для БИК
1. АСУТП и СИКН | 1.4.6.8 | Расходомер ультразвуковой | - | Fluxus F | FLEXIM Flexible Industries GmbH | Германия | 56831-14 | - | - | Только для ОСИКН, тип 1
1. АСУТП и СИКН | 1.4.6.9 | Расходомер ультразвуковой универсальный многофункциональный | - | Controlotron 1010/1020 | Siemens AG | США | 18938-05 | - | - | Только для ОСИКН, тип 1
1. АСУТП и СИКН | 1.4.6.10 | Расходомер-счетчик ультразвуковой | - | OPTISONIC | ООО "Кроне-Автоматика" | Россия | 57762-14 | - | - | Только для ОСИКН, 2 тип
1. АСУТП и СИКН | 1.4.6.11 | Расходомер-счетчик ультразвуковой | - | Prosonic Flow | ООО "Эндресс+Хаузер" (Endress+Hauser) | Швейцария | 29674-12 | - | - | Только для ОСИКН, тип 2
1. АСУТП и СИКН | 1.4.7 | Объемные расходомеры
1. АСУТП и СИКН | 1.4.7.1 | Камерный счетчик-расходомер | - | PD ULTRA UFII | OVAL Corporation | Япония | 29344-11 | - | -
1. АСУТП и СИКН | 1.4.7.2 | Счетчик жидкости камерный лопастной | - | Smith Meter | FMC "Technologies Measurement Solutions" Smith Meter GmbH | Германия | 64790-16 | - | -
1. АСУТП и СИКН | 1.4.8 | Турбинные преобразователи расхода
1. АСУТП и СИКН | 1.4.8.1 | Преобразователь расхода турбинный | - | НТМ | ООО "НефтеГазМетрология" | Россия | 79393-20 | - | -
1. АСУТП и СИКН | 1.4.8.2 | Преобразователь расхода жидкости турбинный | - | HELIFLU TZN, HELIFLU TZN CUS | FAURE HERMAN SAS | Франция | 46057-14 | - | -
1. АСУТП и СИКН | 1.4.8.3 | Преобразователи расхода турбинные геликоидные DN 250 | - | DN 250 | Великолукский завод "Транснефтемаш" - филиал АО "Транснефть - Верхняя Волга" | Россия | 77003-19 | - | -
1. АСУТП и СИКН | 1.4.8.4 | Преобразователь расхода жидкости турбинный | - | Smith Meter серии MVTM | FMC "Technologies Measurement Solutions" Smith Meter GmbH | Германия | 64583-16 | - | -
1. АСУТП и СИКН | 1.4.9 | Массовые преобразователи расхода
1. АСУТП и СИКН | 1.4.9.1 | Счетчик-расходомер массовый | - | Micro Motion CMF | Emerson Process Management / Micro Motion Inc. | США | 45115-16 | - | -
1. АСУТП и СИКН | 1.4.9.2 | Расходомер массовый | - | Promass серии F, Q , X | Endress+Hauser Flowtec AG | Швейцария | 15201-11 | - | -
1. АСУТП и СИКН | 1.4.9.3 | Расходомер - счетчик массовый | - | OPTIMASS 2400 | KROHNE Altometer B.V. | Нидерланды | 53804-13 | - | -
1. АСУТП и СИКН | 1.4.9.4 | Расходомер - счетчик массовый | - | OPTIMASS 2400 | ООО "КРОНЕ-Автоматика" | Россия | 77658-20 | - | -
1. АСУТП и СИКН | 1.4.11 | Сигнализатор уровня
1. АСУТП и СИКН | 1.4.11.1 | Сигнализатор уровня | СУР | СУР-ХХ | АО "Альбатрос" | Россия | - | - | - | Применение СУР-9, СУР-10, СУР-11, СУР-12, СУР-16 допустимо с индивидуальным источником питания, с гальванической развязкой=24 В/=24 В
1. АСУТП и СИКН | 1.4.11.2 | Сигнализатор уровня | - | UTS | ООО "Валком" | Россия | - | - | -
1. АСУТП и СИКН | 1.4.11.3 | Сигнализатор уровня | - | Ризур - 90X | ООО "НПО "Ризур" | Россия | - | - | -
1. АСУТП и СИКН | 1.4.11.4 | Сигнализатор уровня | - | Liquiphant M | Endress+Hauser Flowtec AG | Швейцария | - | - | -
1. АСУТП и СИКН | 1.4.12 | Влагомеры
1. АСУТП и СИКН | 1.4.12.1 | Влагомер нефти поточный | - | УДВН-1пм | ООО "НТП "Годсэнд-Сервис" | Россия | 14557-15 | - | -
1. АСУТП и СИКН | 1.4.12.2 | Влагомер нефти микроволновый | - | МВН | ЗАО НПП «Нефтесервисприбор» | Россия | 63973-16 | - | -
1. АСУТП и СИКН | 1.4.13 | Вискозиметры
1. АСУТП и СИКН | 1.4.13.1 | Преобразователь плотности и вязкости | - | FVM, HFVM | F-R Tecnologias de Flujo, S.A. de C.V. Emerson SRL | Мексика Румыния | 62129-15 | - | -
1. АСУТП и СИКН | 1.4.14 | Плотномеры
1. АСУТП и СИКН | 1.4.14.1 | Преобразователи плотности и расхода | - | CDM | Emerson Process Management / Micro Motion Inc. | США | 63515-16 | - | -
1. АСУТП и СИКН | 1.4.14.2 | Плотномер | - | Плот-3М | ЗАО "Авиатех" | Россия | 20270-12 | - | - | Только для оперативных БИК
1. АСУТП и СИКН | 1.4.14.3 | Преобразователи плотности и вязкости поточные | - | ППВ-6,3.У1-Вн | ООО "Пьезоэлектрик" | Россия | 75029-19 | - | -
1. АСУТП и СИКН | 1.4.14.4 | Преобразователи плотности жидкости | - | "ТН-Плотномер-25-6,3" | АО "ТОМЗЭЛ" | Россия | 77871-20 | - | -
1. АСУТП и СИКН | 1.4.15 | Анализаторы содержания серы
1. АСУТП и СИКН | 1.4.15.1 | Анализатор серы | - | ASOMA 682 | AMATEK Process Instruments | США | 50181-12 | - | - | Только для оперативных БИК
1. АСУТП и СИКН | 1.4.15.2 | Анализатор серы общей рентгеноабсорбционные в потоке нефти/нефтепродуктов при высоком давлении | - | NEX XT | Applied Rigaku Technologies Inc. | США | 47395-17 | - | -
1. АСУТП и СИКН | 1.4.15.3 | Анализатор серы в нефти рентгено-абсорбционные поточный | - | Спектроскан IS | ООО "НПО Спектрон" | Россия | 67296-17 | - | - | Только для оперативных БИК
1. АСУТП и СИКН | 1.4.16 | Установки поверочные трубопоршневые двунаправленные
1. АСУТП и СИКН | 1.4.16.1 | Установка поверочная трубопоршневая | - | ТПУ | Великолукский завод "Транснефтемаш" - филиал АО "Транснефть - Верхняя Волга" | Россия | 76730-19 | - | -
1. АСУТП и СИКН | 1.4.16.2 | Установки поверочные трубопоршневые двунаправленные | - | OGSB | ООО "Системы Нефть и Газ Балтия" | Россия | 62207-15 | - | -
1. АСУТП и СИКН | 1.4.17 | Установки поверочные типа Компакт-Прувер
1. АСУТП и СИКН | 1.4.17.1 | Установки поверочные | - | CALIBRON Серии S, O | Honeywell Enraf Americas, Inc. | США | 49021-12 | - | -
1. АСУТП и СИКН | 1.4.17.2 | Установки поверочные | - | CP, CPM | Emerson Process Management / Daniel Measurement and Control Inc. | США | 27778-15 | - | -
1. АСУТП и СИКН | 1.4.17.3 | Установки поверочные | FMD | - | Flow Management Devices LLC | США | 71576-18 | - | -
1. АСУТП и СИКН | 1.4.18 | Комплексы измерительно-вычислительные
1. АСУТП и СИКН | 1.4.18.1 | Комплекс измерительно-вычислительный | - | ТН-01 | АО "Транснефть - Верхняя Волга" | Россия | 67527-17 | - | -
1. АСУТП и СИКН | 1.4.18.2 | Комплекс измерительно-вычислительный | - | ТН-02 | АО "Транснефть - Верхняя Волга" | Россия | 72985-18 | - | -
1. АСУТП и СИКН | 1.4.18.3 | Комплекс измерительно-вычислительный | - | ОКТОПУС-Л (OCTOPUS-L) | ООО "Системы Нефть и Газ" | Россия | 43239-15 | - | -
1. АСУТП и СИКН | 1.4.18.4 | Комплекс измерительно-вычислительный | - | ИМЦ-07 | ООО "Системы Нефть и Газ" | Россия | 53852-13 | - | -
1. АСУТП и СИКН | 1.4.19 | Микропроцессорный контроллер с "горячим" резервированием
1. АСУТП и СИКН | 1.4.19.1 | Микропроцессорный контроллер с "горячим" резервированием | - | Regul R | ООО «Прософт-Системы» | Россия | 63776-16 | - | -
1. АСУТП и СИКН | 1.4.20 | Пробоотборник ручной
1. АСУТП и СИКН | 1.4.20.1 | Пробоотборник ручной | - | Стандарт | ООО "НПП " БЗНГА" | Россия | - | - | -
1. АСУТП и СИКН | 1.4.21 | Пробоотборник автоматический
1. АСУТП и СИКН | 1.4.21.1 | Пробоотборник автоматический | - | Отбор-А-Рслив | ЗАО "НефтеМашТехнологии" | Россия | - | - | -
1. АСУТП и СИКН | 1.4.21.2 | Пробоотборник автоматический | - | ВИРА | OOO «Тесла» | Россия | - | - | -
1. АСУТП и СИКН | 1.4.21.3 | Пробоотборник автоматический | - | Стандарт | ООО "НПП " БЗНГА" | Россия | - | - | -
1. АСУТП и СИКН | 1.4.23 | Пикнометрическая установка
1. АСУТП и СИКН | 1.4.23.1 | Установка пикнометрическая | - | HDF | HDF Pyknometers Ltd | Соединенное королевство | 76494-19 | - | -
1. АСУТП и СИКН | 1.4.24 | Мерная емкость
1. АСУТП и СИКН | 1.4.24.1 | Мерная емкость (Мерники металлические) | - | ММ IMS-XX | ООО "Системы Нефть и Газ Балтия" | Россия | 61323-15 | - | -
1. АСУТП и СИКН | 1.4.24.2 | Мерная емкость (Мерники технические 1-го класса) | - | М1р-хх-хх | ООО "Контур-М" | Россия | 67392-17 | - | -
1. АСУТП и СИКН | 1.4.25 | Платформенные весы
1. АСУТП и СИКН | 1.4.25.1 | Платформенные весы | - | PBK/PFK | Mettler-Toledo (Albstadt) GmbH | Германия | 63002-16 | - | -
1. АСУТП и СИКН | 1.4.25.2 | Весы специальные | - | ВСПМ | ЗАО "Весоизмерительная компания "Тензо-М" | Россия | 65820-16 | - | -
1. АСУТП и СИКН | 1.4.25.3 | Весы промышленные | - | PBx | Mettler-Toledo (Albstadt) GmbH | Германия | 68704-17 | - | -
1. АСУТП и СИКН | 1.4.26 | Прецизионные весы (компаратор)
1. АСУТП и СИКН | 1.4.26.1 | Компараторы массы | - | XP | Mettler-Toledo AG | Швейцария | 60902-15 | - | -
1. АСУТП и СИКН | 1.4.26.2 | Компараторы массы | - | MCM | Sartorius Lab Instruments GmbH & Co.KG | Германия | 63932-16 | - | -
1. АСУТП и СИКН | 1.4.27 | Гиря, класс F1
1. АСУТП и СИКН | 1.4.27.1 | Гиря, класс F1 | - | F1 | ООО "Промконструкция" | Россия | 68887-17 | - | -
1. АСУТП и СИКН | 1.4.27.2 | Гиря, класс F1 | - | F1 | ООО "ПетВес" | Россия | 58463-14 | - | -
1. АСУТП и СИКН | 1.4.27.3 | Гиря, класс F1 | - | F1 | ООО "МИДЛиК" | Россия | 58048-14 | - | -
1. АСУТП и СИКН | 1.4.27.4 | Гиря, класс F1 | - | F1 | ЗАО "Сартогосм" | Россия | 52768-13 | - | -
1. АСУТП и СИКН | 1.4.28 | Гиря, класс М1
1. АСУТП и СИКН | 1.4.28.1 | Гиря, класс М1 | - | М1 | ООО "Промконструкция" | Россия | 68887-17 | - | - | Для поверки платформенных весов, если это предусмотрено методикой поверки
1. АСУТП и СИКН | 1.4.28.2 | Гиря, класс М1 | - | М1 | ООО "Южно-Уральский Весовой Завод" (ЮУВЗ) | Россия | 62331-15 | - | - | Для поверки платформенных весов, если это предусмотрено методикой поверки
1. АСУТП и СИКН | 1.4.28.3 | Гиря, класс М1 | - | М1 | ООО "ПетВес" | Россия | 58463-14 | - | - | Для поверки платформенных весов, если это предусмотрено методикой поверки
1. АСУТП и СИКН | 1.4.28.4 | Гиря, класс М2 | - | М2 | ЗАО "Сартогосм" | Россия | 52768-13 | - | - | Для поверки платформенных весов, если это предусмотрено методикой поверки
2. Сводная ведомость оборудования и материалов ДУКиПГНиНП с изм.5 от 06.12.2021
2. ДУКиПГНиНП | 2 | ОБОРУДОВАНИЕ ХАЛ (нефть)
2. ДУКиПГНиНП | 2.1 | Анализаторы серы (энергодисперсионный)
2. ДУКиПГНиНП | 2.1.1 | Спектрометр рентгенофлуоресцентный | Lab-X 5000 |  | "Hitachi High-Tech Analytical Science Shanghai Co., Limited" | Китай | 73276-18 |  |  | нефть и нефтепродукты
2. ДУКиПГНиНП | 2.1.2 | Анализатор серы в нефти и нефтепродуктах рентгенофлуоресцентный энергодисперсионный | Спектроскан SE |  | ООО "НПО "СПЕКТРОН" | Россия | 77752-20 |  |  | нефть и нефтепродукты
2. ДУКиПГНиНП | 2.1.3 | Анализаторы серы в нефтепродуктах | SLFA-60 |  | Фирма "Horiba Ltd." | Япония | 58825-14 |  |  | нефтепродукты
2. ДУКиПГНиНП | 2.2 | Анализаторы серы (волнодисперсионный)
2. ДУКиПГНиНП | 2.2.1 | Анализатор серы рентгеновский флуоресцентный волнодисперсионный | Спектроскан SW-D3 |  | ООО "НПО "СПЕКТРОН" | Россия | 47397-11 |  |  | нефтепродукты
2. ДУКиПГНиНП | 2.2.2 | Анализатор рентгенофлуоресцентный | Sindie |  | «X-Ray Optical Systems, Inc.» | США | 77482-20 |  |  | нефтепродукты
2. ДУКиПГНиНП | 2.2.3 | Анализатор серы волнодисперсионный рентгенофлуоресцентный | SINDIE OTG |  | «X-Ray Optical Systems, Inc.» | США | 46606-11 |  |  | нефтепродукты
2. ДУКиПГНиНП | 2.2.4 | Анализатор серы рентгенофлуоресцентный волнодисперсионный | Micro-Z ULS |  | "Rigaku Corporation" | Япония | 57863-14 |  |  | нефтепродукты
2. ДУКиПГНиНП | 2.3 | Анализаторы органических хлоридов. Метод В ГОСТ Р 52247
2. ДУКиПГНиНП | 2.3.1 | Анализатор рентгеновский флуоресцентный волнодисперсионный | Спектроскан CLSW |  | ООО "НПО "СПЕКТРОН" | Россия | 56587-14 |  |  | нефть
2. ДУКиПГНиНП | 2.3.2 | Анализатор хлора | CLORA 2XP |  | «X-Ray Optical Systems, Inc.» | США | 65146-16 |  |  | нефть
2. ДУКиПГНиНП | 2.4 | Анализаторы органических хлоридов. Анализаторы микрокулонометрического титрования Метод Б ГОСТ Р 52247
2. ДУКиПГНиНП | 2.4.1 | Анализатор элементный универсальный | multi EA 5000 |  | "Analytik Jena AG" | Германия | 55130-13 |  |  | нефть
2. ДУКиПГНиНП | 2.4.2 | Анализатор | Xplorer |  | "Trace Elemental Instruments" | Нидерланды | 74063-19 |  |  | нефть
2. ДУКиПГНиНП | 2.4.3 | Анализатор хлора | TX-6000 |  | "TSHR International" | Нидерланды | 68294-17 |  |  | нефть
2. ДУКиПГНиНП | 2.5 | Титраторы автоматические Массовая доля меркаптановой серы
2. ДУКиПГНиНП | 2.5.1 | Титратор автоматический серии Exellence | T7 |  | Фирма «Mettler-Toledo AG» | Швейцария | 65147-16 |  |  | нефтепродукты
2. ДУКиПГНиНП | 2.5.2 | Титратор автоматический серии Exellence | Т5 |  | Фирма «Mettler-Toledo AG» | Швейцария | 65147-16 |  |  | нефтепродукты
2. ДУКиПГНиНП | 2.5.3 | Титратор автоматический на содержание меркаптановой серы и сероводорода | AG 904 Titrando |  | Metrohnm AG | Швейцария | 46718-11 |  |  | нефтепродукты
2. ДУКиПГНиНП | 2.6 | Титраторы автоматические Массовая доля сероводорода
2. ДУКиПГНиНП | 2.6.1 | Титратор автоматический серии Exellence | T7 |  | Фирма «Mettler-Toledo AG» | Швейцария | 65147-16 |  |  | нефтепродукты
2. ДУКиПГНиНП | 2.6.2 | Титратор автоматический серии Exellence | Т5 |  | Фирма «Mettler-Toledo AG» | Швейцария | 65147-16 |  |  | нефтепродукты
2. ДУКиПГНиНП | 2.6.3 | Титратор автоматический на содержание меркаптановой серы и сероводорода | AG 904 Titrando |  | Metrohnm AG | Швейцария | 46718-11 |  |  | нефтепродукты
2. ДУКиПГНиНП | 2.7 | Титраторы автоматические Определение йодного числа
2. ДУКиПГНиНП | 2.7.1 | Титратор автоматический серии Exellence | Т5 |  | Фирма «Mettler-Toledo AG» | Швейцария | 65147-16 |  |  | нефтепродукты
2. ДУКиПГНиНП | 2.7.2 | Титратор автоматический серии Exellence | Т7 |  | Фирма «Mettler-Toledo AG» | Швейцария | 65147-16 |  |  | нефтепродукты
2. ДУКиПГНиНП | 2.7.3 | Титратор автоматический | AG 904 Titrando |  | Metrohnm AG | Швейцария | 46718-11 |  |  | нефтепродукты
2. ДУКиПГНиНП | 2.8 | Титраторы автоматические Определение воды
2. ДУКиПГНиНП | 2.8.1 | Титратор автоматический серии Compact | C20S |  | Фирма «Mettler-Toledo AG» | Швейцария | 65094-16 |  |  | нефть/нефтепродукты
2. ДУКиПГНиНП | 2.8.2 | Титратор автоматический серии Compact | C10S |  | Фирма «Mettler-Toledo AG» | Швейцария | 65094-16 |  |  | нефть/нефтепродукты
2. ДУКиПГНиНП | 2.8.3 | Титратор автоматический | МКС-710 |  | Kyoto Electronics Manufacturing Co, Япония | Япония | 62508-15 |  |  | нефть/нефтепродукты
2. ДУКиПГНиНП | 2.8.4 | Титратор автоматический | 899 Coulometer |  | Metrohnm AG | Швейцария | 54039-13 |  |  | нефть/нефтепродукты
2. ДУКиПГНиНП | 2.8.5 | Титратор автоматический | 917 Coulometer |  | Metrohnm AG | Швейцария | 65245-16 |  |  | нефть/нефтепродукты
2. ДУКиПГНиНП | 2.9 | Анализатор плотности жидкости
2. ДУКиПГНиНП | 2.9.1 | Анализаторы плотности жидкостей | DMA 4500М |  | Фирма «Anton Paar GmbH» | Австрия | 39787-08 |  |  | нефть/нефтепродукты
2. ДУКиПГНиНП | 2.9.2 | Анализаторы плотности жидкостей | DMA 5000, DMA 5000М |  | Фирма «Anton Paar GmbH» | Австрия | 39787-08 |  |  | нефть/нефтепродукты
2. ДУКиПГНиНП | 2.9.3 | Плотномер автоматически | VIDA 40Н, VIDA 80Н |  | "Instrumentation Scientifique de Laboratoire" (ISL) | Франция | 67594-17 |  |  | нефть/нефтепродукты
2. ДУКиПГНиНП | 2.9.4 | Плотномер автоматический | DDM 2910 |  | Фирма «Rudolph Research Analytical», | США | 79053-20 |  |  | нефть/нефтепродукты
2. ДУКиПГНиНП | 2.9.5 | Измеритель плотности | DA-645 |  | Фирма «Kyoto Electronics Manufacturing Co., Ltd» | Япония | 44575-10 |  |  | нефть/нефтепродукты
3. Сводная ведомость оборудования КСБ ДБ с изм.6 от 01.04.2022
3. КСБ | 3.1 | Инженерные средства охраны
3. КСБ | 3.1.1 | Верхнее дополнительное ограждение
3. КСБ | 3.1.1.1 | Верхнее дополнительное ограждение | Армированная колючая лента с диаметром спирали от 500 до 955 мм |  | ООО "Атлант Металл Экспорт" г. Рыбинск | Россия
3. КСБ | 3.1.1.2 | Верхнее дополнительное ограждение | Армированная колючая лента с диаметром спирали от 500 до 955 мм |  | ООО "Дефенс-Рус" г. Екатеринбург | Россия
3. КСБ | 3.1.1.3 | Верхнее дополнительное ограждение | Армированная колючая лента с диаметром спирали от 500 до 955 мм |  | ООО "Завод "СПС" г. Москва | Россия
3. КСБ | 3.1.1.4 | Верхнее дополнительное ограждение | Козырьковое заграждение серии КЗР-125 |  | ЗАО "ЦеСИС НИКИРЭТ" г. Пенза | Россия
3. КСБ | 3.1.1.5 | Верхнее дополнительное ограждение | Плоский барьер безопасности с диаметром барьера от 500 до 955 мм |  | ООО "Атлант Металл Экспорт" г. Рыбинск | Россия
3. КСБ | 3.1.1.6 | Верхнее дополнительное ограждение | Плоский барьер безопасности с диаметром барьера от 500 до 955 мм |  | ООО "Русская стратегия" г. Миасс | Россия
3. КСБ | 3.1.1.7 | Верхнее дополнительное ограждение | Спиральный барьер безопасности с диаметром барьера от 500 до 955 мм |  | ЗАО "ЦеСИС НИКИРЭТ" г. Пенза | Россия
3. КСБ | 3.1.1.8 | Верхнее дополнительное ограждение | Спиральный барьер безопасности с диаметром барьера от 500 до 955 мм |  | ООО "Атлант Металл Экспорт" г. Рыбинск | Россия
3. КСБ | 3.1.1.9 | Верхнее дополнительное ограждение | Спиральный барьер безопасности с диаметром барьера от 500 до 955 мм |  | ООО "Егоза-Мос" г. Москва | Россия
3. КСБ | 3.1.1.10 | Верхнее дополнительное ограждение | Спиральный барьер безопасности с диаметром барьера от 500 до 955 мм |  | ООО "Промэнергоресурс" г. Воронеж | Россия
3. КСБ | 3.1.1.11 | Верхнее дополнительное ограждение | Спиральный барьер безопасности с диаметром барьера от 500 до 955 мм |  | ООО "Русская стратегия" г. Миасс | Россия
3. КСБ | 3.1.1.12 | Верхнее дополнительное ограждение | Спиральный барьер безопасности с диаметром барьера от 500 до 955 мм |  | ООО ТПФ "Бастион-Пром" г. Рыбинск | Россия
3. КСБ | 3.1.1.13 | Быстроразвертываемое ограждение | Спиральный барьер безопасности серии "Барс" (торговая марка "Оберег") |  | ООО "Русская стратегия" г. Миасс | Россия
3. КСБ | 3.1.1.14 | Верхнее дополнительное ограждение | Комплект ограждения марки "Profi" |  | ООО "ПО "Металлист" г. Обнинск | Россия
3. КСБ | 3.1.1.15 | Верхнее дополнительное ограждение | Армированная колючая лента с диаметром спирали от 500 до 955 мм |  | ООО "Периметральные ограждения" г. Самара | Россия
3. КСБ | 3.1.1.16 | Верхнее дополнительное ограждение | Армированная колючая лента с диаметром спирали от 500 до 955 мм |  | ООО "ПГС-К" г. Новосибирск | Россия
3. КСБ | 3.2 | Система охранная телевизионная
3. КСБ | 3.2.1 | Видеокамеры
3. КСБ | 3.2.1.1 | Видеокамеры | Линейка оборудования VisorJet |  | АО "ЭЛВИС-НеоТек" г. Москва Зеленоградский административный округ | Россия
3. КСБ | 3.2.1.2 | Видеокамеры | Линейка оборудования RVi |  | АО "ЭрВиАй Групп" (RVi) г. Саратов | Россия
3. КСБ | 3.2.1.3 | Видеокамеры | Линейка оборудования Bolid |  | ЗАО НВП "Болид" г. Королев Московской обл. | Россия
3. КСБ | 3.2.1.4 | Видеокамеры | Модели серии МВК |  | ООО "БайтЭрг" г. Москва | Россия
3. КСБ | 3.2.1.5 | Видеокамеры | Линейка оборудования АйТек ПРО |  | ООО "ВИПАКС+" (АйТек ПРО, Domination) г. Пермь | Россия
3. КСБ | 3.2.1.6 | Видеокамеры | Линейки оборудования ActiveCam и Trassir |  | ООО "ДССЛ" (DSSL, ActiveCam, Trassir) г. Москва | Россия
3. КСБ | 3.2.1.7 | Видеокамеры | Оборудование производства ООО "Интеллико" |  | ООО "Интеллико", г. Москва | Россия
3. КСБ | 3.2.1.8 | Видеокамеры | Линейка оборудования CARCAM |  | ООО "Каркам Электроникс" (CARCAM) г. Санкт-Петербург | Россия
3. КСБ | 3.2.1.9 | Видеокамеры | Линейка оборудования QTECH |  | ООО "Кьютек" (QTECH) г. Москва | Россия
3. КСБ | 3.2.1.10 | Видеокамеры | Линейка оборудования LTV |  | ООО "ЛУИС+" (LTV) г. Москва | Россия
3. КСБ | 3.2.1.11 | Видеокамеры | Видеокамеры с маркировкой «360+1°» |  | ООО "НИЦ Технологии" г. Краснодар | Россия
3. КСБ | 3.2.1.12 | Видеокамеры | Линейка оборудования Novicam |  | ООО "НОВИКАМ" (Novicam) г. Москва | Россия
3. КСБ | 3.2.1.13 | Видеокамеры | Линейка оборудования Beward |  | ООО НПП "Бeвард" (Beward) г. Москва | Россия
3. КСБ | 3.2.1.14 | Видеокамеры | Линейка оборудования SpezVision |  | ООО "Сириус" (SpezVision, SV plus) | Россия
3. КСБ | 3.2.1.15 | Видеокамеры | Линейка оборудования Proto |  | ООО "Спектр" (Proto) г. Омск | Россия
3. КСБ | 3.2.1.16 | Видеокамеры | Линейка оборудования ООО "Тахион" (с гермокожухами для видеокамер по отдельному заказу)***** |  | ООО "Тахион" г. Санкт - Петербург | Россия |  |  |  | ***** в случае наличия обоснования, согласованного с департаментом безопасности ПАО "Транснефть"
3. КСБ | 3.2.1.22 | Видеокамеры | Линейка оборудования Altcam |  | AltCam Technology (AltCam) | Китай
3. КСБ | 3.2.1.23 | Видеокамеры | Линейка оборудования Dahua |  | Dahua Technology Co., Ltd (Dahua, PROvision) | Китай
3. КСБ | 3.2.1.24 | Видеокамеры | Линейка оборудования Hikvision и HiWatch |  | Hikvision Digital Technology Co., Ltd (Hikvision, HiWatch) | Китай
3. КСБ | 3.2.1.25 | Видеокамеры | Линейка оборудования AXYCAM |  | MKM CO., Ltd (AXYCAM) | Китай
3. КСБ | 3.2.1.26 | Видеокамеры | Линейка оборудования Polyvision |  | Polyvision | Китай
3. КСБ | 3.2.1.27 | Видеокамеры | Линейка оборудования Optimus |  | Success Electronics Со., Ltd (Optimus, EL) | Китай
3. КСБ | 3.2.1.34 | Видеокамеры | Линейка оборудования ACTi |  | ACTi Corporation (ACTi) | Тайвань
3. КСБ | 3.2.1.35 | Видеокамеры | Линейка оборудования Acumen |  | Acumen Intercontinental Corp (Acumen) | Тайвань
3. КСБ | 3.2.1.36 | Видеокамеры | Линейка оборудования Brickom |  | Brickom Corporation (Brickom) | Тайвань
3. КСБ | 3.2.1.37 | Видеокамеры | Линейка оборудования EverFocus |  | EverFocus Electronics Corporation (EverFocus ) | Тайвань
3. КСБ | 3.2.1.38 | Видеокамеры | Линейка оборудования GeoVision |  | GeoVision Inc. (GeoVision) | Тайвань
3. КСБ | 3.2.1.41 | Видеокамеры | Линейка оборудования DON-video |  | ООО "Дон-Видео" г. Воронеж | Россия
3. КСБ | 3.2.1.42 | Видеокамеры | Линейка оборудования Релион |  | ООО "Релион", г. Екатеринбург | Россия
3. КСБ | 3.2.1.43 | Видеокамеры | Линейка оборудования HUAWEI |  | Huawei Technologies Co. Ltd. | Китай
3. КСБ | 3.2.2 | Видеорегистраторы
3. КСБ | 3.2.2.1 | Видеорегистраторы | Линейка оборудования Rvi |  | АО "ЭрВиАй Групп" (RVi) г. Саратов | Россия
3. КСБ | 3.2.2.2 | Видеорегистраторы | Оборудование производства АО "ЭЛВИС-НеоТек" |  | АО "ЭЛВИС-НеоТек" г. Москва Зеленоградский административный округ | Россия
3. КСБ | 3.2.2.3 | Видеорегистраторы | Оборудование производства ЗАО "Интегра-С" |  | ЗАО "Интегра-С" г. Самара | Россия
3. КСБ | 3.2.2.4 | Видеорегистраторы | Линейка оборудования VOCORD |  | ЗАО "Вокорд Телеком" (VOCORD) Московская область, Одинцовский район, пос. Сколково | Россия
3. КСБ | 3.2.2.5 | Видеорегистраторы | Линейка оборудования Bolid |  | ЗАО НВП "Болид" г. Королев Московской обл. | Россия
3. КСБ | 3.2.2.6 | Видеорегистраторы | Линейка оборудования AGRG***** |  | ООО "Агрегатор" (AGRG) г. Москва | Россия |  |  |  | ***** в случае наличия обоснования, согласованного с департаментом безопасности ПАО "Транснефть"
3. КСБ | 3.2.2.7 | Видеорегистраторы | Модели серии Магна |  | ООО "АйТиДом" г. Нижний Новгород | Россия
3. КСБ | 3.2.2.8 | Видеорегистраторы | Оборудование производства ООО "Ай Пи Дром"***** |  | ООО "Ай Пи Дром" (IPDROM, ipdrom) г. Москва | Россия |  |  |  | ***** в случае наличия обоснования, согласованного с департаментом безопасности ПАО "Транснефть"
3. КСБ | 3.2.2.9 | Видеорегистраторы | Линейка оборудования BestDVR |  | ООО "БайтЭрг" г. Москва | Россия
3. КСБ | 3.2.2.10 | Видеорегистраторы | Линейка оборудования Videomax***** |  | ООО "Видеомакс" (Videomax) г. Москва | Россия |  |  |  | ***** в случае наличия обоснования, согласованного с департаментом безопасности ПАО "Транснефть"
3. КСБ | 3.2.2.11 | Видеорегистраторы | Линейки оборудования АйТек ПРО и Domination |  | ООО "ВИПАКС+" (АйТек ПРО, Domination) г. Пермь | Россия
3. КСБ | 3.2.2.12 | Видеорегистраторы | Линейка оборудования DevLine |  | ООО "ДевЛайн" (DevLine) г. Краснодар | Россия
3. КСБ | 3.2.2.13 | Видеорегистраторы | Оборудование производства ООО "ДССЛ" |  | ООО "ДССЛ" (DSSL, ActiveCam, Trassir) г. Москва | Россия
3. КСБ | 3.2.2.14 | Видеорегистраторы | Оборудование производства ООО "ЕС-пром" |  | ООО "ЕС-пром" (VideoNova) г. Самара | Россия
3. КСБ | 3.2.2.15 | Видеорегистраторы | Линейка оборудования ISS |  | ООО "Интелектуальные системы безопасносности" (ISS), г. Москва | Россия
3. КСБ | 3.2.2.16 | Видеорегистраторы | Линейка оборудования CARCAM |  | ООО "Каркам Электроникс" (CARCAM) г. Санкт-Петербург | Россия
3. КСБ | 3.2.2.17 | Видеорегистраторы | Оборудование производства ООО "Кодос" |  | ООО "Кодос" (GLOBOSS) г. Москва | Россия
3. КСБ | 3.2.2.18 | Видеорегистраторы | Линейка оборудования QTECH |  | ООО "Кьютек" (QTECH) г. Москва | Россия
3. КСБ | 3.2.2.19 | Видеорегистраторы | Линейка оборудования LTV |  | ООО "ЛУИС+" (LTV) г. Москва | Россия
3. КСБ | 3.2.2.20 | Видеорегистраторы | Линейка оборудования Macroscop |  | ООО "Макроскоп Трейд" (Macroscop) г. Пермь | Россия
3. КСБ | 3.2.2.21 | Видеорегистраторы | Линейка оборудования Novicam |  | ООО "НОВИКАМ" (Novicam) г. Москва | Россия
3. КСБ | 3.2.2.22 | Видеорегистраторы | Линейка оборудования Beward |  | ООО НПП "Бeвард" (Beward) г. Москва | Россия
3. КСБ | 3.2.2.23 | Видеорегистраторы | Модели серии ВР |  | ООО "Синтек" г. Нижний Новгород | Россия
3. КСБ | 3.2.2.24 | Видеорегистраторы | Оборудование производства ООО "Скайрос-СПБ" |  | ООО "Скайрос-СПБ" г. Санкт-Петербург | Россия
3. КСБ | 3.2.2.25 | Видеорегистраторы | Оборудование производства ООО "Спецлаб" |  | ООО "Спецлаб" (GOALcity) г. Иваново | Россия
3. КСБ | 3.2.2.26 | Видеорегистраторы | Модели серии CISDVR |  | ООО "ЦИСЛАБ" (CISLAB) г. Москва | Россия
3. КСБ | 3.2.2.31 | Видеорегистраторы | Линейка оборудования Dahua |  | Dahua Technology Co., Ltd (Dahua, PROvision) | Китай
3. КСБ | 3.2.2.32 | Видеорегистраторы | Линейка оборудования Hikvision |  | Hikvision Digital Technology Co., Ltd (Hikvision, HiWatch) | Китай
3. КСБ | 3.2.2.34 | Видеорегистраторы | Линейка оборудования Polyvision |  | Polyvision | Китай
3. КСБ | 3.2.2.41 | Видеорегистраторы | Линейка оборудования EverFocus |  | EverFocus Electronics Corporation (EverFocus ) | Тайвань
3. КСБ | 3.2.3 | Видеосерверы
3. КСБ | 3.2.3.1 | Видеосерверы | Оборудование производства АО "ЭЛВИС-НеоТек" |  | АО "ЭЛВИС-НеоТек" г. Москва Зеленоградский административный округ | Россия
3. КСБ | 3.2.3.2 | Видеосерверы | Линейка оборудования Rvi |  | АО "ЭрВиАй Групп" (RVi) г. Саратов | Россия
3. КСБ | 3.2.3.3 | Видеосерверы | Оборудование производства ЗАО "Интегра-С" |  | ЗАО "Интегра-С" г. Самара | Россия
3. КСБ | 3.2.3.4 | Видеосерверы | Линейка оборудования VOCORD |  | ЗАО "Вокорд Телеком" (VOCORD) Московская область, Одинцовский район, пос. Сколково | Россия
3. КСБ | 3.2.3.5 | Видеосерверы | Линейка оборудования Bolid |  | ЗАО НВП "Болид" г. Королев Московской обл. | Россия
3. КСБ | 3.2.3.6 | Видеосерверы | Модели серии СИНЕРГЕТ |  | ЗАО "Стилсофт" г. Ставрополь | Россия
3. КСБ | 3.2.3.7 | Видеосерверы | Линейка оборудования AGRG***** |  | ООО "Агрегатор" (AGRG) г. Москва | Россия |  |  |  | ***** в случае наличия обоснования, согласованного с департаментом безопасности ПАО "Транснефть"
3. КСБ | 3.2.3.8 | Видеосерверы | Оборудование производства ООО "Ай Пи Дром"***** |  | ООО "Ай Пи Дром" (IPDROM, ipdrom) г. Москва | Россия |  |  |  | ***** в случае наличия обоснования, согласованного с департаментом безопасности ПАО "Транснефть"
3. КСБ | 3.2.3.9 | Видеосерверы | Линейка оборудования BestDVR |  | ООО "БайтЭрг" г. Москва | Россия
3. КСБ | 3.2.3.10 | Видеосерверы | Линейка оборудования Videomax***** |  | ООО "Видеомакс" (Videomax) г. Москва | Россия |  |  |  | ***** в случае наличия обоснования, согласованного с департаментом безопасности ПАО "Транснефть"
3. КСБ | 3.2.3.11 | Видеосерверы | Линейки оборудования АйТек ПРО и Domination |  | ООО "ВИПАКС+" (АйТек ПРО, Domination) г. Пермь | Россия
3. КСБ | 3.2.3.12 | Видеосерверы | Линейка оборудования DevLine |  | ООО "ДевЛайн" (DevLine) г. Краснодар | Россия
3. КСБ | 3.2.3.13 | Видеосерверы | Линейка оборудования Trassir |  | ООО "ДССЛ" (DSSL, ActiveCam, Trassir) г. Москва | Россия
3. КСБ | 3.2.3.14 | Видеосерверы | Линейка оборудования Evidence |  | ООО "ДЦ СТА" г. Москва | Россия
3. КСБ | 3.2.3.15 | Видеосерверы | Оборудование производства ООО "ЕС-пром" |  | ООО "ЕС-пром" (VideoNova) г. Самара | Россия
3. КСБ | 3.2.3.16 | Видеосерверы | Линейки оборудования ISS |  | ООО "Интелектуальные системы безопасносности" (ISS) г. Москва | Россия
3. КСБ | 3.2.3.17 | Видеосерверы | Оборудование производства ООО "Кодос" |  | ООО "Кодос" (GLOBOSS) г. Москва | Россия
3. КСБ | 3.2.3.18 | Видеосерверы | Линейка оборудования QTECH |  | ООО "Кьютек" (QTECH) г. Москва | Россия
3. КСБ | 3.2.3.19 | Видеосерверы | Линейка оборудования LTV |  | ООО "ЛУИС+" (LTV) г. Москва | Россия
3. КСБ | 3.2.3.20 | Видеосерверы | Линейка оборудования Macroscop |  | ООО "Макроскоп Трейд" (Macroscop) г. Пермь | Россия
3. КСБ | 3.2.3.21 | Видеосерверы | Линейка оборудования Beward |  | ООО НПП "Бeвард" (Beward) г. Москва | Россия
3. КСБ | 3.2.3.22 | Видеосерверы | Модели серии ВР |  | ООО "Синтек" г. Нижний Новгород | Россия
3. КСБ | 3.2.3.23 | Видеосерверы | Оборудование производства ООО "Скайрос-СПБ" |  | ООО "Скайрос-СПБ" г. Санкт-Петербург | Россия
3. КСБ | 3.2.3.24 | Видеосерверы | Оборудование производства ООО "Спецлаб" |  | ООО "Спецлаб" (GOALcity) г. Иваново | Россия
3. КСБ | 3.2.3.27 | Видеосерверы | Линейка оборудования Dahua |  | Dahua Technology Co., Ltd (Dahua, PROvision) | Китай
3. КСБ | 3.2.3.28 | Видеосерверы | Линейка оборудования Hikvision |  | Hikvision Digital Technology Co., Ltd (Hikvision, HiWatch) | Китай
3. КСБ | 3.2.3.29 | Видеосерверы | Линейка оборудования Polyvision |  | Polyvision | Китай
3. КСБ | 3.2.3.34 | Видеосерверы | Линейка оборудования Asus |  | AsusTek Computer Inc. (Asus) | Тайвань
3. КСБ | 3.2.3.35 | Видеосерверы | Линейка оборудования EverFocus |  | EverFocus Electronics Corporation (EverFocus ) | Тайвань
3. КСБ | 3.2.3.36 | Видеосерверы | Линейка оборудования VideoNet |  | ООО "Скайрос-СПБ" г. Санкт-Петербург | Россия
3. КСБ | 3.2.3.37 | Видеосерверы | Линейка оборудования НЕЙРОСС |  | ООО "Итриум СПБ" г. Санкт-Петербург | Россия
3. КСБ | 3.2.3.38 | Видеосерверы | Линейка оборудования Mallenom Systems |  | ООО "Малленом Системс" г. Череповец | Россия
3. КСБ | 3.2.4 | Другое оборудование СОТ (ОТТ-13.310.00-КТН-101-16)
3. КСБ | 3.2.4.1 | Другое оборудование СОТ (ОТТ-13.310.00-КТН-101-16) | Системы видеонаблюдения на основе программного обеспечения Интеллект***** |  | ООО "Ай Ти Ви групп" (ITV¦AxxonSoft) г. Москва | Россия |  |  |  | ***** в случае наличия обоснования, согласованного с департаментом безопасности ПАО "Транснефть"
3. КСБ | 3.2.4.2 | Другое оборудование СОТ (ОТТ-13.310.00-КТН-101-16) | Система видеонаблюдения Orwell 2k |  | АО "ЭЛВИС-НеоТек" г. Москва Зеленоградский административный округ | Россия
3. КСБ | 3.2.4.3 | Другое оборудование СОТ (ОТТ-13.310.00-КТН-101-16) | Системы видеонаблюдения на основе программного обеспечения ИнтеграВидео |  | ЗАО "Интегра-С" г. Самара | Россия
3. КСБ | 3.2.4.4 | Другое оборудование СОТ (ОТТ-13.310.00-КТН-101-16) | Системы видеонаблюдения на основе программного обеспечения VOCORD |  | ЗАО "Вокорд Телеком" (VOCORD) Московская область, Одинцовский район, пос. Сколково | Россия
3. КСБ | 3.2.4.5 | Другое оборудование СОТ (ОТТ-13.310.00-КТН-101-16) | Системы видеонаблюдения на основе программного обеспечения Линия |  | ООО "ДевЛайн" (DevLine) г. Краснодар | Россия
3. КСБ | 3.2.4.6 | Другое оборудование СОТ (ОТТ-13.310.00-КТН-101-16) | Системы видеонаблюдения на основе программного обеспечения Trassir |  | ООО "ДССЛ" (DSSL, ActiveCam, Trassir) г. Москва | Россия
3. КСБ | 3.2.4.7 | Другое оборудование СОТ (ОТТ-13.310.00-КТН-101-16) | Системы видеонаблюдения на основе программного обеспечения VideoNova |  | ООО "ЕС-пром" (VideoNova) г. Самара | Россия
3. КСБ | 3.2.4.8 | Другое оборудование СОТ (ОТТ-13.310.00-КТН-101-16) | Системы видеонаблюдения на основе программного обеспечения SecurOS |  | ООО "Интелектуальные системы безопасносности" (ISS) г. Москва | Россия
3. КСБ | 3.2.4.9 | Другое оборудование СОТ (ОТТ-13.310.00-КТН-101-16) | Системы видеонаблюдения на основе программного обеспечения НЕЙРОСС |  | ООО "Итриум СПБ" г. Санкт-Петербург | Россия
3. КСБ | 3.2.4.10 | Другое оборудование СОТ (ОТТ-13.310.00-КТН-101-16) | Системы видеонаблюдения на основе программного обеспечения GLOBOSS |  | ООО "Кодос" (GLOBOSS) г. Москва | Россия
3. КСБ | 3.2.4.11 | Другое оборудование СОТ (ОТТ-13.310.00-КТН-101-16) | Системы видеонаблюдения на основе программного обеспечения Mallenom Systems |  | ООО "Малленом Системс" г. Череповец | Россия
3. КСБ | 3.2.4.12 | Другое оборудование СОТ (ОТТ-13.310.00-КТН-101-16) | Система видеонаблюдения мобильная "Камуфляж-Видео" |  | НИКИРЭТ - филиал ФГУП ФНПЦ ПО "Старт" г. Заречный Пензенской обл. | Россия
3. КСБ | 3.2.4.13 | Другое оборудование СОТ (ОТТ-13.310.00-КТН-101-16) | Системы видеонаблюдения на основе программного обеспечения VideoNet |  | ООО "Скайрос-СПБ" г. Санкт-Петербург | Россия
3. КСБ | 3.2.4.14 | Другое оборудование СОТ (ОТТ-13.310.00-КТН-101-16) | Системы видеонаблюдения на основе программного обеспечения GOALcity |  | ООО "Спецлаб" (GOALcity) г. Иваново | Россия
3. КСБ | 3.2.4.15 | Другое оборудование СОТ (ОТТ-13.310.00-КТН-101-16) | Системы видеонаблюдения на основе программного обеспечения HikCentral |  | Hikvision Digital Technology Co., Ltd (Hikvision, HiWatch) | Китай
3. КСБ | 3.3 | Система контроля и управления доступом
3. КСБ | 3.3.1 | Контроллеры
3. КСБ | 3.3.2 | Считыватели
3. КСБ | 3.3.3 | Идентификационные карточки, ключи, брелоки
3. КСБ | 3.3.4 | Устройства преграждающие управляемые
3. КСБ | 3.3.5 | Приборы управления движением
3. КСБ | 3.4 | Система тревожно-вызывной сигнализации
3. КСБ | 3.4.1 | Радиосистема передачи тревожных сообщений
3. КСБ | 3.4.2 | Контактные приборы вызова
3. КСБ | 3.5 | Система охранной сигнализации (СОСП, СВОС)
3. КСБ | 3.5.1 | Извещатели охранные проводноволновые
3. КСБ | 3.5.1.1 | Извещатели охранные проводноволновые | Серии Параллель |  | ЗАО "Фирма ЮМИРС" г. Пенза | Россия
3. КСБ | 3.5.1.2 | Извещатели охранные проводноволновые | Серии Импульс |  | ООО НПЦ "Омега-Микродизайн" г. Пенза | Россия
3. КСБ | 3.5.1.3 | Извещатели охранные проводноволновые | Серии Рельеф |  | ООО "Охранная техника" г. Заречный Пензенской обл. | Россия
3. КСБ | 3.5.1.4 | Извещатели охранные проводноволновые | Серии Трасса |  | ООО ПМЦ "Старт-7" г. Заречный Пензенской обл. | Россия
3. КСБ | 3.5.2 | Извещатели охранные магнитоконтактные
3. КСБ | 3.5.3 | Извещатели охранные инфракрасные
3. КСБ | 3.5.4 | Извещатели охранные комбинированные
3. КСБ | 3.5.5 | Извещатели охранные акустические
3. КСБ | 3.5.6 | Извещатели охранные емкостные
3. КСБ | 3.5.7 | Извещатели охранные ультразвуковые
3. КСБ | 3.5.8 | Тепловизионные приборы
3. КСБ | 3.5.8.1 | Тепловизионные приборы | Оптико-тепловизионные комплексы серии Астрон |  | АО "ОКБ "Астрон" г. Лыткарино Московской обл. | Россия
3. КСБ | 3.5.8.2 | Тепловизионные приборы | Модели серии PTP |  | АО "Пергам-Инжиниринг" г. Москва | Россия
3. КСБ | 3.5.8.3 | Тепловизионные приборы | Модели серии Филин |  | АО "ЭЛВИС-НеоТек" г. Москва Зеленоградский административный округ | Россия
3. КСБ | 3.5.8.4 | Тепловизионные приборы | Оптико-тепловизионные комплексы серии Ирбис***** |  | ООО "АМБ" г. Санкт-Петербург | Россия |  |  |  | ***** в случае наличия обоснования, согласованного с департаментом безопасности ПАО "Транснефть"
3. КСБ | 3.5.8.5 | Тепловизионные приборы | Модели серии Сапфир |  | ООО "СПЕЦПОСТАВКА" г. Санкт-Петербург | Россия
3. КСБ | 3.5.8.6 | Тепловизионные приборы | Линейка оборудования Hikvision |  | Hikvision Digital Technology Co., Ltd (Hikvision, HiWatch) | Китай
3. КСБ | 3.5.8.7 | Тепловизионные приборы | Тепловизионные модули серии Страж |  | ООО ПМЦ "Старт-7" г. Заречный Пензенской обл. | Россия
3. КСБ | 3.5.8.8 | Тепловизионные приборы | Модели серии GIT |  | ООО "ГИТ Системс" (KARNEEV SYSTEMS) г. Москва | Россия
3. КСБ | 3.5.8.9 | Тепловизионные приборы | Модели серии ОТМ АП.204.00.00 |  | АО «Альфа-Прибор» г. Тула | Россия
3. КСБ | 3.5.9 | Радиолокационные станции
3. КСБ | 3.5.9.1 | Радиолокационные станции | Модели серии MRS |  | АО "НПФ "Микран" г. Томск | Россия
3. КСБ | 3.5.9.2 | Радиолокационные станции | Модели серии Orwell |  | АО "ЭЛВИС-НеоТек" г. Москва Зеленоградский административный округ | Россия
3. КСБ | 3.5.9.3 | Радиолокационные станции | Модели серии Радескан |  | ЗАО "Фирма ЮМИРС" г. Пенза | Россия
3. КСБ | 3.5.9.4 | Радиолокационные станции | Модели серии Спайдер |  | ООО "ГИТ Системс" (KARNEEV SYSTEMS) г. Москва | Россия
3. КСБ | 3.6 | Система сбора и обработки информации
3. КСБ | 3.6.1 | Технические средства ССОИ
3. КСБ | 3.6.1.1 | Технические средства ССОИ | Модели серии С2000 |  | ЗАО НВП "Болид" г. Королев Московской обл. | Россия
3. КСБ | 3.6.1.2 | Технические средства ССОИ | Модели серии Сигнал |  | ЗАО НВП "Болид" г. Королев Московской обл. | Россия
3. КСБ | 3.6.1.3 | Технические средства ССОИ | Модели серии Фокус |  | НИКИРЭТ - филиал ФГУП ФНПЦ ПО "Старт" г. Заречный Пензенской обл. | Россия
3. КСБ | 3.6.1.4 | Технические средства ССОИ | Модели серии Приток |  | ООО Охранное бюро "СОКРАТ" г. Иркутск | Россия
3. КСБ | 3.6.1.5 | Технические средства ССОИ | Модели серии Струна |  | ООО "Интеграл плюс" г. Казань | Россия
3. КСБ | 3.6.1.6 | Технические средства ССОИ | ССОИ на основе программного обеспечения Securos |  | ООО "Интелектуальные системы безопасносности" (ISS) г. Саратов | Россия
3. КСБ | 3.6.1.7 | Технические средства ССОИ | Модели серии Каштан |  | ООО НПВЦ "РЭСТО" г. Заречный Пензенская область | Россия
3. КСБ | 3.6.1.8 | Технические средства ССОИ | Модели серии Гранит |  | ООО НПО "Сибирский Арсенал" г. Новосибирск | Россия
3. КСБ | 3.6.1.9 | Технические средства ССОИ | Модели серии Юпитер |  | ООО "Элеста" г. Москва | Россия
3. КСБ | 3.6.1.10 | Технические средства ССОИ | Модели серии Рубеж |  | ООО "Рубеж" г. Саратов | Россия
3. КСБ | 3.7 | Средства оповещения
3. КСБ | 3.7.1 | Оповещатели (световые, звуковые, комбинированные)
3. КСБ | 3.8 | Средства контроля действий сотрудников подразделения охраны
3. КСБ | 3.8.1 | Средства регистрации прохождения работниками подразделения охраны контрольных точек маршрута
3. КСБ | 3.8.2 | Программно-технические средства считывания и контроля регистрируемой информации
3. КСБ | 3.8.3 | Средства видеоконтроля и аудиоконтроля
3. КСБ | 3.9 | Средства антитеррористической защиты
3. КСБ | 3.9.1 | Металлообнаружители (металлодетекторы) стационарные и портативные
3. КСБ | 3.9.2 | Комплекты досмотровых зеркал
3. КСБ | 3.9.3 | Эндоскопы технические
3. КСБ | 3.9.4 | Детекторы взрывчатых веществ
3. КСБ | 3.9.5 | Средства локализации взрывных устройств
3. КСБ | 3.9.6 | Рентгено-телевизионные установки
3. КСБ | 3.9.6.1 | Рентгено-телевизионные установки | Модели серии ТС-СКАН |  | ООО "Диагностика-М" г. Москва | Россия
3. КСБ | 3.9.6.2 | Рентгено-телевизионные установки | Модели серии Di-Scan |  | ООО НПО "Спецтехника" г. Москва | Россия
3. КСБ | 3.9.6.3 | Рентгено-телевизионные установки | Модели серии Инспектор |  | ООО СКБ "Медрентех" г. Москва | Россия
3. КСБ | 3.9.6.4 | Рентгено-телевизионные установки | Модели серии ADANI |  | УП "Адани" | Беларусь
3. КСБ | 3.9.6.6 | Рентгено-телевизионные установки | Модели серии AT |  | Security Electronic Equipment Co., Ltd | Китай
3. КСБ | 3.10 | Специальное оборудование
3. КСБ | 3.10.1 | Металлодетекторы
3. КСБ | 3.10.2 | Трассоискатели
3. КСБ | 3.10.3 | Приборы поиска повреждения изоляции
3. КСБ | 3.10.4 | Георадары
3. КСБ | 3.10.5 | Тепловизоры
3. КСБ | 3.10.6 | Приборы ночного видения
3. КСБ | 3.10.7 | Оборудование для ведения скрытого наблюдения
3. КСБ | 3.10.8 | Системы обнаружения оптических приборов
3. КСБ | 3.10.9 | Быстроразвертываемые охранные комплексы
3. КСБ | 3.10.9.1 | Быстроразвертываемые охранные комплексы | Модели серии БРК |  | ЗАО "Фирма ЮМИРС" г. Пенза | Россия
3. КСБ | 3.10.9.2 | Быстроразвертываемые охранные комплексы | Москит-Комплект |  | ООО "Охранная техника" г. Заречный Пензенской обл. | Россия
3. КСБ | 3.10.9.3 | Быстроразвертываемые охранные комплексы | Модели серии Фортеза |  | ООО "Охранная техника" г. Заречный Пензенской обл. | Россия
3. КСБ | 3.10.9.4 | Быстроразвертываемые охранные комплексы | Кайман |  | ООО "Полюс-СТ" г. Москва | Россия
3. КСБ | 3.10.9.5 | Быстроразвертываемые охранные комплексы | Радиобарьер |  | ООО "Полюс-СТ" г. Москва | Россия
3. КСБ | 3.10.9.6 | Быстроразвертываемые охранные комплексы | Радиодозор |  | ООО "Полюс-СТ" г. Москва | Россия
3. КСБ | 3.10.9.7 | Быстроразвертываемые охранные комплексы | Модели серии Леер |  | ООО "СТ-ПЕРИМЕТР" г. Пенза | Россия
3. КСБ | 3.10.9.8 | Быстроразвертываемые охранные комплексы | СКОП-М |  | ООО "СТ-ПЕРИМЕТР" г. Пенза | Россия
3. КСБ | 3.10.10 | Беспилотные летательные аппараты
3. КСБ | 3.10.10.1 | Беспилотные летательные аппараты | Линейка оборудования ГК "Геоскан" |  | ГК "Геоскан" г. Санкт-Петербург | Россия
3. КСБ | 3.10.10.2 | Беспилотные летательные аппараты | Комплекс КУГУАР |  | ЗАО "МКБ" г. Ижевск | Россия
3. КСБ | 3.10.10.3 | Беспилотные летательные аппараты | Комплекс ОЦЕЛОТ |  | ЗАО "МКБ" г. Ижевск | Россия
3. КСБ | 3.10.10.4 | Беспилотные летательные аппараты | Линейка оборудования Supercam |  | ООО "Финко" (ГК "Беспилотные системы") г. Ижевск | Россия
3. КСБ | 3.10.10.5 | Беспилотные летательные аппараты | Модели серии Zala |  | OOO "ЦСТ" (ГК ZALA AERO) г. Ижевск | Россия
3. КСБ | 3.10.10.6 | Беспилотные летательные аппараты | Линейка оборудования DJI |  | Dajiang Innovation Technology Co. (DJI) | Китай
3. КСБ | 3.10.10.7 | Беспилотные летательные аппараты | Линейка оборудования МJX |  | Guangdong Meijiaxin Innovative Technology Co.,Ltd (МJX) | Китай
3. КСБ | 3.10.10.8 | Беспилотные летательные аппараты | Линейка оборудования Hubsan |  | Shenzhen Hubsan Technology (Hubsan) | Китай
3. КСБ | 3.10.11 | Подводные телеуправляемые осмотровые комплексы
3. КСБ | 3.10.11.1 | Подводные телеуправляемые осмотровые комплексы | Марлин-350 |  | АО "Тетис Про" г. Москва | Россия
3. КСБ | 3.10.11.2 | Подводные телеуправляемые осмотровые комплексы | Гном |  | ООО "Индэл-Партнер" г. Москва | Россия
3. КСБ | 3.10.11.3 | Подводные телеуправляемые осмотровые комплексы | Подводная камера Нептун 360+DVR |  | ООО "Нептун" г. Сакт-Петербург | Россия
3. КСБ | 3.10.12 | Подвижные посты технического наблюдения
3. КСБ | 3.10.12.1 | Подвижные посты технического наблюдения | МПК Патриот-Окапи |  | ООО "НПО Горизонт" г. Ростов-на-Дону | Россия
3. КСБ | 3.10.12.2 | Подвижные посты технического наблюдения | Зверобой |  | ООО "НПФ «ФаворитЪ» г. Москва | Россия
3. КСБ | 3.10.12.3 | Подвижные посты технического наблюдения | Обзор-ТМ |  | ПАО "НПО "Стрела" г. Тула | Россия
4. Сводная ведомость оборудования связи с изм.12 от 15.04.2022
4. Связь | 4.1 | Системы подвижной связи
4. Связь | 4.1.1 | Системы подвижной радиосвязи стандарта TETRA
4. Связь | 4.1.1.1 | Система подвижной радиосвязи стандарта TETRA | Airbus TETRA |  | Airbus D&S (EADS) | Финляндия
4. Связь | 4.1.1.2 | Система подвижной радиосвязи стандарта TETRA | DIMETRA IP |  | Motorola Solution | Германия
4. Связь | 4.1.1.3 | Система подвижной радиосвязи стандарта TETRA | ElettraSuite Adaptanet® TETRA IP |  | Selex | Италия
4. Связь | 4.1.1.4 | Радиостанции для системы подвижной радиосвязи стандарта TETRA | TMR880i |  | Airbus D&S (EADS) | Финляндия
4. Связь | 4.1.1.5 | Радиостанции для системы подвижной радиосвязи стандарта TETRA | THR880i |  | Airbus D&S (EADS) | Финляндия
4. Связь | 4.1.1.6 | Радиостанции для системы подвижной радиосвязи стандарта TETRA | THR9Ex |  | Airbus D&S (EADS) | Финляндия
4. Связь | 4.1.1.7 | Радиостанции для системы подвижной радиосвязи стандарта TETRA | THR9i |  | Airbus D&S (EADS) | Финляндия
4. Связь | 4.1.1.8 | Радиостанции для системы подвижной радиосвязи стандарта TETRA | TH1n |  | Airbus D&S (EADS) | Финляндия
4. Связь | 4.1.1.9 | Радиостанции для системы подвижной радиосвязи стандарта TETRA | TGR990 |  | Airbus D&S (EADS) | Финляндия
4. Связь | 4.1.1.10 | Радиостанции для системы подвижной радиосвязи стандарта TETRA | МТР3500 |  | Motorola Solution | Германия
4. Связь | 4.1.1.11 | Радиостанции для системы подвижной радиосвязи стандарта TETRA | МТР3550 |  | Motorola Solution | Германия
4. Связь | 4.1.1.12 | Радиостанции для системы подвижной радиосвязи стандарта TETRA | МТМ5400 |  | Motorola Solution | Германия
4. Связь | 4.1.1.13 | Радиостанции для системы подвижной радиосвязи стандарта TETRA | МТМ5500 |  | Motorola Solution | Германия
4. Связь | 4.1.1.14 | Радиостанции для системы подвижной радиосвязи стандарта TETRA | МТР8500EX |  | Motorola Solution | Германия
4. Связь | 4.1.1.15 | Радиостанции для системы подвижной радиосвязи стандарта TETRA | МТР8550EX |  | Motorola Solution | Германия
4. Связь | 4.1.1.16 | Радиостанции для системы подвижной радиосвязи стандарта TETRA | PUMA T3 Plus |  | Selex | Италия
4. Связь | 4.1.1.17 | Радиостанции для системы подвижной радиосвязи стандарта TETRA | PUMA T3 Plus 2Ex |  | Selex | Италия
4. Связь | 4.1.1.18 | Радиостанции для системы подвижной радиосвязи стандарта TETRA | VS 3000 |  | Selex | Италия
4. Связь | 4.1.1.19 | Радиостанции для системы подвижной радиосвязи стандарта TETRA | PT790Ex F4 |  | Hytera | Китай
4. Связь | 4.1.1.20 | Радиостанции для системы подвижной радиосвязи стандарта TETRA | PT580H Plus F4 |  | Hytera | Китай
4. Связь | 4.1.1.21 | Радиостанции для системы подвижной радиосвязи стандарта TETRA | Z1pF4 |  | Hytera | Китай
4. Связь | 4.1.1.22 | Радиостанции для системы подвижной радиосвязи стандарта TETRA | MT680 Plus F4 |  | Hytera | Китай
4. Связь | 4.1.1.23 | Радиостанции для системы подвижной радиосвязи стандарта TETRA | Янтарь-Н |  | АО "ОНИИП" | Россия
4. Связь | 4.1.1.23 | Радиостанции для системы подвижной радиосвязи стандарта TETRA | Янтарь-Н Ех |  | АО "ОНИИП" | Россия
4. Связь | 4.1.2 | Системы подвижной связи стандарта DMR
4. Связь | 4.1.2.1 | Система подвижной связи стандарта DMR | ТАКТ-Т8000 |  | ЗАО "Т-Хелпер Телеком" | Россия
4. Связь | 4.1.2.2 | Система подвижной связи стандарта DMR | DS6210 |  | Hytera | Китай
4. Связь | 4.1.2.3 | Система подвижной связи стандарта DMR | Эрика-DMR-T |  | Уральские радиостанции | Россия
4. Связь | 4.1.2.4 | Система подвижной связи стандарта DMR | TN9300 |  | Tait Communications | Новая Зеландия
4. Связь | 4.1.2.5 | Система подвижной связи стандарта DMR | DtranPulsar |  | ПУЛЬСАР-ТЕЛЕКОМ | Россия
4. Связь | 4.1.2.6 | Система подвижной связи стандарта DMR | Capacity Max |  | Motorola Solution | Германия
4. Связь | 4.1.2.7 | Система подвижной связи стандарта DMR | Терешка |  | ПАО "СЭЗ им. Серго Орджоникидзе" | Россия
4. Связь | 4.1.2.8 | Радиостанции для системы подвижной радиосвязи стандарта DMR | ТАКТ-261.21 |  | ЗАО "Т-Хелпер Телеком" | Россия
4. Связь | 4.1.2.9 | Радиостанции для системы подвижной радиосвязи стандарта DMR | ТАКТ-363.21 |  | ЗАО "Т-Хелпер Телеком" | Россия
4. Связь | 4.1.2.10 | Радиостанции для системы подвижной радиосвязи стандарта DMR | MD78XG |  | Hytera | Китай
4. Связь | 4.1.2.11 | Радиостанции для системы подвижной радиосвязи стандарта DMR | PD78XG |  | Hytera | Китай
4. Связь | 4.1.2.12 | Радиостанции для системы подвижной радиосвязи стандарта DMR | PD795Ex |  | Hytera | Китай
4. Связь | 4.1.2.13 | Радиостанции для системы подвижной радиосвязи стандарта DMR | Эрика-260НТ |  | Уральские радиостанции | Россия
4. Связь | 4.1.2.14 | Радиостанции для системы подвижной радиосвязи стандарта DMR | Эрика-360НТ |  | Уральские радиостанции | Россия
4. Связь | 4.1.2.15 | Радиостанции для системы подвижной радиосвязи стандарта DMR | ТР9300 |  | Tait Communications | Новая Зеландия
4. Связь | 4.1.2.16 | Радиостанции для системы подвижной радиосвязи стандарта DMR | ТМ9300 |  | Tait Communications | Новая Зеландия
4. Связь | 4.1.2.17 | Радиостанции для системы подвижной радиосвязи стандарта DMR | РНД-503 |  | ПУЛЬСАР-ТЕЛЕКОМ | Россия
4. Связь | 4.1.2.18 | Радиостанции для системы подвижной радиосвязи стандарта DMR | РЛСМ-10-ХХ |  | ПУЛЬСАР-ТЕЛЕКОМ | Россия
4. Связь | 4.1.2.19 | Радиостанции для системы подвижной радиосвязи стандарта DMR | DP4401 ATEX |  | Motorola Solution | Германия
4. Связь | 4.1.2.20 | Радиостанции для системы подвижной радиосвязи стандарта DMR | DP4801 ATEX |  | Motorola Solution | Германия
4. Связь | 4.1.2.21 | Радиостанции для системы подвижной радиосвязи стандарта DMR | DM4401 E |  | Motorola Solution | Германия
4. Связь | 4.1.2.22 | Радиостанции для системы подвижной радиосвязи стандарта DMR | DP4801 E |  | Motorola Solution | Германия
4. Связь | 4.1.2.23 | Радиостанции для системы подвижной радиосвязи стандарта DMR | DP4601 E |  | Motorola Solution | Германия
4. Связь | 4.1.2.24 | Радиостанции для системы подвижной радиосвязи стандарта DMR | РНД-508 |  | ПУЛЬСАР-ТЕЛЕКОМ | Россия
4. Связь | 4.1.2.25 | Радиостанции для системы подвижной радиосвязи стандарта DMR | РВД-2506 |  | ПУЛЬСАР-ТЕЛЕКОМ | Россия
4. Связь | 4.1.2.26 | Радиостанции для системы подвижной радиосвязи стандарта DMR | РВД-2501 |  | ПУЛЬСАР-ТЕЛЕКОМ | Россия
4. Связь | 4.2 | Системы спутниковой связи
4. Связь | 4.2.1 | Модем спутниковый | IQ 200 |  | IDirect | Малайзия
4. Связь | 4.2.2 | Модем спутниковый | Серия X7 |  | IDirect | Малайзия
4. Связь | 4.2.3 | Модем спутниковый | UHP-100 |  | ООО "Истар" | Россия
4. Связь | 4.2.4 | Модем спутниковый | UHP-200 |  | ООО "Истар" | Россия
4. Связь | 4.2.5 | Модем спутниковый | IQ Desktop+ |  | IDirect | Малайзия
4. Связь | 4.3 | Сеть передачи данных. АСУ и магистральная сеть
4. Связь | 4.3.1 | Магистральный маршрутизатор
4. Связь | 4.3.1.1 | Магистральный маршрутизатор | ASR 900 Series / 1000 Series |  | Cisco Systems | США
4. Связь | 4.3.1.2 | Магистральный маршрутизатор | MX104/MX240/MX480 Series |  | Juniper Networks | США
4. Связь | 4.3.1.3 | Магистральный маршрутизатор | NE20E-S Series |  | Huawei Technologies** | Китай |  |  |  | ** при заключении договора на поставку (согласования спецификации) требовать от призводителя письменного подтверждения соответствия аппаратной части оборудования той, которая была заявлена на момент включения
4. Связь | 4.3.1.4 | Магистральный маршрутизатор | NE40E Series |  | Huawei Technologies** | Китай |  |  |  | ** при заключении договора на поставку (согласования спецификации) требовать от призводителя письменного подтверждения соответствия аппаратной части оборудования той, которая была заявлена на момент включения
4. Связь | 4.3.1.5 | Магистральный маршрутизатор | NE8000 |  | Huawei Technologies | Китай
4. Связь | 4.3.1.6 | Магистральный маршрутизатор | Cisco ASR 9000 Seriess |  | Cisco Systems | США
4. Связь | 4.3.2 | Маршрутизатор или маршрутизирующий коммутатор
4. Связь | 4.3.2.1 | Маршрутизатор или маршрутизирующий коммутатор | ASR 920 Series |  | Cisco Systems | США
4. Связь | 4.3.2.2 | Маршрутизатор или маршрутизирующий коммутатор | Cisco 4000 Series Integrated Service Routers |  | Cisco Systems | США
4. Связь | 4.3.2.3 | Маршрутизатор или маршрутизирующий коммутатор | EX 4200 / EX 4300 Series |  | Juniper Networks | США
4. Связь | 4.3.2.4 | Маршрутизатор или маршрутизирующий коммутатор | MX5 Series |  | Juniper Networks | США
4. Связь | 4.3.2.5 | Маршрутизатор или маршрутизирующий коммутатор | S5700 Series |  | Huawei Technologies ** | Китай |  |  |  | ** при заключении договора на поставку (согласования спецификации) требовать от призводителя письменного подтверждения соответствия аппаратной части оборудования той, которая была заявлена на момент включения
4. Связь | 4.3.2.6 | Маршрутизатор или маршрутизирующий коммутатор | NE20 Series |  | Huawei Technologies ** | Китай |  |  |  | ** при заключении договора на поставку (согласования спецификации) требовать от призводителя письменного подтверждения соответствия аппаратной части оборудования той, которая была заявлена на момент включения
4. Связь | 4.3.2.7 | Маршрутизатор или маршрутизирующий коммутатор | AR2200 Series |  | Huawei Technologies ** | Китай |  |  |  | ** при заключении договора на поставку (согласования спецификации) требовать от призводителя письменного подтверждения соответствия аппаратной части оборудования той, которая была заявлена на момент включения
4. Связь | 4.3.2.8 | Маршрутизатор или маршрутизирующий коммутатор | AR3200 Series |  | Huawei Technologies ** | Китай |  |  |  | ** при заключении договора на поставку (согласования спецификации) требовать от призводителя письменного подтверждения соответствия аппаратной части оборудования той, которая была заявлена на момент включения
4. Связь | 4.3.2.9 | Маршрутизатор или маршрутизирующий коммутатор | NE05E |  | Huawei Technologies ** | Китай |  |  |  | ** при заключении договора на поставку (согласования спецификации) требовать от призводителя письменного подтверждения соответствия аппаратной части оборудования той, которая была заявлена на момент включения
4. Связь | 4.3.2.10 | Маршрутизатор или маршрутизирующий коммутатор | NE8000 |  | Huawei Technologies | Китай
4. Связь | 4.3.2.11 | Маршрутизатор или маршрутизирующий коммутатор | Cisco ASR 9000 Seriess |  | Cisco Systems | США
4. Связь | 4.3.3 | Коммутатор L3/L2 (АСУТП/АСУП)
4. Связь | 4.3.3.1 | Коммутатор L3/L2 (АСУТП/АСУП) | Cisco Catalyst 3000 Series Switches |  | Cisco Systems | США
4. Связь | 4.3.3.2 | Коммутатор L3/L2 (АСУТП/АСУП) | Cisco Catalyst 2000 Series Switches |  | Cisco Systems | США
4. Связь | 4.3.3.3 | Коммутатор L3/L2 (АСУТП/АСУП) | Cisco Catalyst 9000 Series Switches |  | Cisco Systems | США
4. Связь | 4.3.3.4 | Коммутатор L3/L2 (АСУТП/АСУП) | EX4200 / EX4300 Series |  | Juniper Networks | США
4. Связь | 4.3.3.5 | Коммутатор L3/L2 (АСУТП/АСУП) | EX3300 / EX3400 Series |  | Juniper Networks | США
4. Связь | 4.3.3.6 | Коммутатор L3/L2 (АСУТП/АСУП) | EX2200 / EX2300 Series |  | Juniper Networks | США
4. Связь | 4.3.3.7 | Коммутатор L3/L2 (АСУТП/АСУП) | S5700 Series |  | Huawei Technologies ** | Китай |  |  |  | ** при заключении договора на поставку (согласования спецификации) требовать от призводителя письменного подтверждения соответствия аппаратной части оборудования той, которая была заявлена на момент включения
4. Связь | 4.3.3.8 | Коммутатор L3/L2 (АСУТП/АСУП) | Арлан®-3000GE-S Series |  | ОАО НПП "Полигон" | Россия
4. Связь | 4.3.3.9 | Коммутатор L3/L2 (АСУТП/АСУП) | MES23XX |  | ООО "Предприятие "Элтекс" *** | Россия |  |  |  | *** только для закупки коммутаторов АСУТП/АСУП с функционалом «L2» и «L3 базовый»
4. Связь | 4.3.3.10 | Коммутатор L3/L2 (АСУТП/АСУП) | MES33XX |  | ООО "Предприятие "Элтекс" *** | Россия |  |  |  | *** только для закупки коммутаторов АСУТП/АСУП с функционалом «L2» и «L3 базовый»
4. Связь | 4.3.3.11 | Коммутатор L3/L2 (АСУТП/АСУП) | MES53XX |  | ООО "Предприятие "Элтекс" *** | Россия |  |  |  | *** только для закупки коммутаторов АСУТП/АСУП с функционалом «L2» и «L3 базовый»
4. Связь | 4.3.4 | Коммутатор L2 Промышленный (АСУТП/АСУП)
4. Связь | 4.3.4.1 | Коммутатор L2 Промышленный (АСУТП/АСУП) | Cisco Industrial Ethernet 2000 Series Switches |  | Cisco Systems | США
4. Связь | 4.3.4.2 | Коммутатор L2 Промышленный (АСУТП/АСУП) | Cisco Industrial Ethernet 3000 Series Switches |  | Cisco Systems | США
4. Связь | 4.3.4.3 | Коммутатор L2 Промышленный (АСУТП/АСУП) | Cisco Industrial Ethernet 4000 Series Switches |  | Cisco Systems | США
4. Связь | 4.3.4.4 | Коммутатор L2 Промышленный (АСУТП/АСУП) | EDS-518A/EDS-518E |  | Moxa | Тайвань
4. Связь | 4.3.4.5 | Коммутатор L2 Промышленный (АСУТП/АСУП) | IKS-6726A/IKS-6728A |  | Moxa | Тайвань
4. Связь | 4.3.4.6 | Коммутатор L2 Промышленный (АСУТП/АСУП) | EDS-G516E |  | Moxa | Тайвань
4. Связь | 4.3.4.7 | Коммутатор L2 Промышленный (АСУТП/АСУП) | AR550 Series |  | Huawei Technologies ** | Китай |  |  |  | ** при заключении договора на поставку (согласования спецификации) требовать от призводителя письменного подтверждения соответствия аппаратной части оборудования той, которая была заявлена на момент включения
4. Связь | 4.3.4.8 | Коммутатор L2 Промышленный (АСУТП/АСУП) | S5700-I Series |  | Huawei Technologies ** | Китай |  |  |  | ** при заключении договора на поставку (согласования спецификации) требовать от призводителя письменного подтверждения соответствия аппаратной части оборудования той, которая была заявлена на момент включения
4. Связь | 4.3.4.9 | Коммутатор L2 Промышленный (АСУТП/АСУП) | RSx900 Series |  | Siemens | Германия
4. Связь | 4.3.4.10 | Коммутатор L2 Промышленный (АСУТП/АСУП) | RX1510 |  | Siemens | Германия
4. Связь | 4.3.4.11 | Коммутатор L2 Промышленный (АСУТП/АСУП) | RSх2000 Series |  | Siemens | Германия
4. Связь | 4.3.4.13 | Коммутатор L2 Промышленный (АСУТП/АСУП) | RS30-16-02 |  | Hirschmann | Германия
4. Связь | 4.3.4.14 | Коммутатор L2 Промышленный (АСУТП/АСУП) | RS30-24-02 |  | Hirschmann | Германия
4. Связь | 4.3.4.15 | Коммутатор L2 Промышленный (АСУТП/АСУП) | MACH 4002 |  | Hirschmann | Германия
4. Связь | 4.3.4.16 | Коммутатор L2 Промышленный (АСУТП/АСУП) | MES2328I |  | ООО "Предприятие "Элтекс" | Россия
4. Связь | 4.3.4.17 | Коммутатор L2 Промышленный (АСУТП/АСУП) | QSW-3310 |  | ООО «КЬЮТЭК» (QTECH) | Россия |  |  |  |  | ссылка на ТД
4. Связь | 4.3.4.18 | Коммутатор L2 Промышленный (АСУТП/АСУП) | QBIT4000A |  | PROVE INVESTMENTS | Китай
4. Связь | 4.5 | Система мониторинга ВОК
4. Связь | 4.5.1 | Оборудование системы мониторинга ВОК | ONMSi |  | Viavi Solutions (JDSU) | США
4. Связь | 4.5.2 | Оборудование системы мониторинга ВОК | OTU8000 |  | Viavi Solutions (JDSU) | США
4. Связь | 4.5.3 | Оборудование системы мониторинга ВОК | FiberWatch |  | FiberWatch (Тритфейс Россия, NTest) | США
4. Связь | 4.5.4 | Оборудование системы мониторинга ВОК | FiberWatch RTU |  | FiberWatch (Тритфейс Россия, NTest) | США
4. Связь | 4.5.5 | Оборудование системы мониторинга ВОК | Fibertest |  | Fibertest (Алстрим, СПб Россия/ИИТ) | Россия
4. Связь | 4.5.6 | Оборудование системы мониторинга ВОК | МУТ |  | Fibertest (Алстрим, СПб Россия/ИИТ) | Россия
4. Связь | 4.6 | Системы энергоснабжения узлов связи
4. Связь | 4.6.1 | Источники бесперебойного питания
4. Связь | 4.6.1.1 | Источник бесперебойного питания | ИБП SRT |  | АРС - Schneider Electric | Франция
4. Связь | 4.6.1.2 | Источник бесперебойного питания | ИБП Батарейный модуль SRT |  | АРС - Schneider Electric | Франция
4. Связь | 4.6.1.3 | Источник бесперебойного питания | ИБП VH |  | General Electric | США
4. Связь | 4.6.1.4 | Источник бесперебойного питания | ИБП GT |  | General Electric | США
4. Связь | 4.6.1.5 | Источник бесперебойного питания | ИБП Батарейный блок для ИБП GE |  | General Electric | США
4. Связь | 4.6.1.6 | Источник бесперебойного питания | ИБП PW9130i |  | Eaton | США
4. Связь | 4.6.1.7 | Источник бесперебойного питания | ИБП 9SX |  | Eaton | США
4. Связь | 4.6.1.8 | Источник бесперебойного питания | ИБП Батарейный модуль Eaton 9130 |  | Eaton | США
4. Связь | 4.6.1.9 | Источник бесперебойного питания | ИБП Батарейный модуль 9SXEBM |  | Eaton | США
4. Связь | 4.6.1.10 | Источник бесперебойного питания | ИБП ATS |  | ООО «АТС-КОНВЕРС» | Россия
4. Связь | 4.6.1.11 | Источник бесперебойного питания | ИБП Батарейный модуль ВР |  | ООО «АТС-КОНВЕРС» | Россия
4. Связь | 4.6.1.12 | Источник бесперебойного питания | ИБП СИПБ |  | ЗАО «Связь инжиниринг» ООО "Парус Электро" | Россия
4. Связь | 4.6.1.13 | Источник бесперебойного питания | ИБП Батарейный модуль БМСИПБ |  | ЗАО «Связь инжиниринг» ООО "Парус Электро" | Россия
4. Связь | 4.6.1.14 | Источник бесперебойного питания | ИБП G-series |  | Delta Energy Systems | Финляндия
4. Связь | 4.6.1.15 | Источник бесперебойного питания | ИБП Gх-series |  | Delta Energy Systems | Финляндия
4. Связь | 4.6.1.16 | Источник бесперебойного питания | ИБП BB G-series |  | Delta Energy Systems | Финляндия
4. Связь | 4.6.2 | Электропитающие установки с АКБ
4. Связь | 4.6.2.1 | Электропитающая установка с АКБ | Eltek |  | Eltek Energy AS | Норвегия
4. Связь | 4.6.2.2 | Электропитающая установка с АКБ | PS48 |  | ООО "Штиль" | Россия
4. Связь | 4.6.2.3 | Электропитающая установка с АКБ | MSBP |  | ООО "ПТК ЭДС" | Россия
4. Связь | 4.6.2.4 | Электропитающая установка с АКБ | СБЭП-48 |  | ООО «АТС-КОНВЕРС» | Россия
4. Связь | 4.6.2.5 | Электропитающая установка с АКБ | SHARYS |  | ООО "Энергетические телекоммуникационные системы" | Россия
4. Связь | 4.6.3 | Инверторные системы
4. Связь | 4.6.3.1 | Инверторная система | Eltek |  | Eltek Energy AS | Норвегия
4. Связь | 4.6.3.2 | Инверторная система | PSI48 |  | ООО "Штиль" | Россия
4. Связь | 4.6.3.3 | Инверторная система | MSI |  | ООО "ПТК ЭДС" | Россия
4. Связь | 4.6.3.4 | Инверторная система | СПТ |  | ООО «АТС-КОНВЕРС» | Россия
4. Связь | 4.6.3.5 | Инверторная система | PHASYS |  | ООО "Энергетические телекоммуникационные системы" | Россия
4. Связь | 4.6.4 | Аккумуляторные батареи
4. Связь | 4.6.4.1 | Аккумуляторная батарея | A602 |  | Exide Technologies | Германия
4. Связь | 4.6.4.2 | Аккумуляторная батарея | Marathon |  | Exide Technologies | Германия
4. Связь | 4.6.4.3 | Аккумуляторная батарея | Sprinter XP |  | Exide Technologies | Германия
4. Связь | 4.6.4.4 | Аккумуляторная батарея | Sonnenschein A412 |  | Exide Technologies | Германия
4. Связь | 4.6.4.5 | Аккумуляторная батарея | Marathon L12 |  | Exide Technologies | Германия
4. Связь | 4.6.4.6 | Аккумуляторная батарея | OPzV |  | HOPPECKE | Германия
4. Связь | 4.6.4.7 | Аккумуляторная батарея | Net.power |  | HOPPECKE | Германия
4. Связь | 4.6.4.8 | Аккумуляторная батарея | power com.HC |  | HOPPECKE | Германия
4. Связь | 4.6.4.9 | Аккумуляторная батарея | power com.SB |  | HOPPECKE | Германия
4. Связь | 4.6.4.10 | Аккумуляторная батарея | OPzV |  | DELTA | Китай
4. Связь | 4.6.4.11 | Аккумуляторная батарея | FTS 12 |  | DELTA | Китай
4. Связь | 4.6.4.12 | Аккумуляторная батарея | HRL |  | DELTA | Китай
4. Связь | 4.6.4.13 | Аккумуляторная батарея | HRL 12 |  | DELTA | Китай
4. Связь | 4.6.4.14 | Аккумуляторная батарея | GFMG |  | Coslight | Китай
4. Связь | 4.6.4.15 | Аккумуляторная батарея | 6-GFM |  | Coslight | Китай
4. Связь | 4.6.4.16 | Аккумуляторная батарея | SWL |  | Yuasa | Япония
4. Связь | 4.6.4.17 | Аккумуляторная батарея | NPL |  | Yuasa | Япония
4. Связь | 4.6.4.18 | Аккумуляторная батарея | OPzV |  | ООО "Парус Электро" | Россия
4. Связь | 4.6.4.19 | Аккумуляторная батарея | HMW |  | ООО "Парус Электро" | Россия
4. Связь | 4.6.4.20 | Аккумуляторная батарея | HMS |  | ООО "Парус Электро" | Россия
4. Связь | 4.6.4.21 | Аккумуляторная батарея | HML |  | ООО "Парус Электро" | Россия
4. Связь | 4.6.4.22 | Аккумуляторная батарея | HMK |  | ООО "Парус Электро" | Россия
4. Связь | 4.6.4.23 | Аккумуляторная батарея | HMG |  | ООО "Парус Электро" | Россия
4. Связь | 4.6.4.24 | Аккумуляторная батарея | HMF |  | ООО "Парус Электро" | Россия
4. Связь | 4.6.4.25 | Аккумуляторная батарея | HM |  | ООО "Парус Электро" | Россия
4. Связь | 4.6.4.26 | Аккумуляторная батарея | HG |  | ООО "Парус Электро" | Россия
4. Связь | 4.6.4.27 | Аккумуляторная батарея | ESM-48 |  | Huawei Technologies | Китай
4. Связь | 4.6.4.28 | Аккумуляторная батарея | Штарк ЛИА 4830Т,4850Т,48100Т, 48150Т |  | ООО Рязанский аккумуляторный завод "Тангстоун" | Россия
4. Связь | 4.6.4.29 | Аккумуляторная батарея | POLARIUM SLB-150-146-5, SLB100-145-5, SLB-50-143-5 |  | Polarium Energy Solutions | Швеция |  |  |  |  | ссылка на ТД
4. Связь | 4.7 | Системы передачи кабельных и радиорелейных линий связи
4. Связь | 4.7.1 | Мультиплексоры SDH
4. Связь | 4.7.1.1 | Мультиплексор SDH | Surpass Hit 7065 |  | Infinera | Германия
4. Связь | 4.7.1.2 | Мультиплексор SDH | Surpass Hit 7025 |  | Infinera | Германия
4. Связь | 4.7.1.3 | Мультиплексор SDH | OptiXtrans E6600 Series |  | Huawei Technologies** | Китай |  |  |  | ** при заключении договора на поставку (согласования спецификации) требовать от призводителя письменного подтверждения соответствия аппаратной части оборудования той, которая была заявлена на момент включения
4. Связь | 4.7.1.4 | Мультиплексор SDH | XDM-900 |  | ECI | Израиль
4. Связь | 4.7.1.5 | Мультиплексор SDH | FLEXGAIN FOM10GM |  | Натекс | Россия
4. Связь | 4.7.1.6 | Мультиплексор SDH | FLEXGAIN FOM10GL2, V1 |  | Натекс | Россия
4. Связь | 4.7.1.7 | Мультиплексор SDH | FLEXGAIN FOM2,5GL2 |  | Натекс | Россия
4. Связь | 4.7.1.8 | Мультиплексор SDH | RT-9320 |  | Ротек | Россия
4. Связь | 4.7.1.9 | Мультиплексор SDH | RT-6200 |  | Ротек | Россия
4. Связь | 4.7.1.10 | Мультиплексор SDH | RT-6210 |  | Ротек | Россия
4. Связь | 4.7.2 | Мультиплексоры PDH
4. Связь | 4.7.2.1 | Мультиплексор PDH | MM Серия |  | Zelax | Россия
4. Связь | 4.7.2.2 | Мультиплексор PDH | FOM Серия |  | Ротек | Россия
4. Связь | 4.7.2.3 | Мультиплексор PDH | MMX Серия |  | Натекс | Россия
4. Связь | 4.7.2.4 | Мультиплексор PDH | MM Серия |  | Морион | Россия
4. Связь | 4.7.2.5 | Мультиплексор PDH | Маком-МХ |  | ООО "Предприятие "Элтекс" | Россия
4. Связь | 4.7.3 | Мультиплексоры CWDM
4. Связь | 4.7.3.1 | Мультиплексор CWDM | FSP 3000 |  | ADVA Optical Networking | Германия
4. Связь | 4.7.3.2 | Мультиплексор CWDM | Surpass Hit 7300 |  | Infinera | США
4. Связь | 4.7.3.3 | Мультиплексор CWDM | 6100 |  | Ciena | США
4. Связь | 4.7.3.4 | Мультиплексор CWDM | OptiXtrans E6600 Series |  | Huawei Technologies | Китай
4. Связь | 4.7.3.5 | Мультиплексор CWDM | TM-3000/TM-301/TM-102 |  | Infinera | США
4. Связь | 4.7.3.6 | Мультиплексор CWDM | FlexGain |  | Натекс | Россия
4. Связь | 4.7.3.7 | Мультиплексор CWDM | DTTM |  | Датател (ИИГ) | Россия
4. Связь | 4.7.3.8 | Мультиплексор CWDM | ZOS |  | Zelax | Россия
4. Связь | 4.7.4 | Мультиплексоры DWDM
4. Связь | 4.7.4.1 | Мультиплексор DWDM | FSP 3000 |  | ADVA Optical Networking | Германия
4. Связь | 4.7.4.2 | Мультиплексор DWDM | Surpass Hit 7300 |  | Infinera | США
4. Связь | 4.7.4.3 | Мультиплексор DWDM | 6500 |  | Ciena | США
4. Связь | 4.7.4.4 | Мультиплексор DWDM | DW7000 |  | NEC | Япония
4. Связь | 4.7.4.5 | Мультиплексор DWDM | OptiXtrans E9000 Series |  | Huawei Technologies ** | Китай |  |  |  | ** при заключении договора на поставку (согласования спецификации) требовать от призводителя письменного подтверждения соответствия аппаратной части оборудования той, которая была заявлена на момент включения
4. Связь | 4.7.4.6 | Мультиплексор DWDM | TM-3000/TM-301/TM-102 |  | Infinera | США
4. Связь | 4.7.4.7 | Мультиплексор DWDM | Волга |  | T8 | Россия
4. Связь | 4.7.4.8 | Мультиплексор DWDM | DTTM |  | Датател (ИИГ) | Россия
4. Связь | 4.7.4.9 | Мультиплексор DWDM | DTN-X FAMILY |  | Infinera | США
4. Связь | 4.7.4.10 | Мультиплексор DWDM | RT-9320, v1 |  | Ротек | Россия
4. Связь | 4.7.4.11 | Мультиплексор DWDM | OptiXtrans E6600 Series |  | Huawei Technologies | Китай
4. Связь | 4.7.5 | Радиорелейные линии связи
4. Связь | 4.7.5.1 | Оборудование РРЛ | iPasolink VR.2 |  | NEC | Япония
4. Связь | 4.7.5.2 | Оборудование РРЛ | iPasolink VR.4 |  | NEC | Япония
4. Связь | 4.7.5.3 | Оборудование РРЛ | IP-20 |  | Ceragon Networks | Израиль
4. Связь | 4.7.5.4 | Оборудование РРЛ | Микролинк |  | Натекс | Россия
4. Связь | 4.7.5.5 | Оборудование РРЛ | Mini-Link TN |  | Ericsson | Швеция
4. Связь | 4.7.5.6 | Оборудование РРЛ | iPasolink EX Advanced |  | NEC | Япония
4. Связь | 4.7.5.7 | Оборудование РРЛ | Nateks Multilink-E-3G-SW |  | Натекс | Россия
4. Связь | 4.7.5.8 | Оборудование РРЛ | RTN380 |  | Huawei | Китай
4. Связь | 4.7.5.9 | Оборудование РРЛ | iPasolink VR.10 |  | NEC | Япония
4. Связь | 4.7.5.10 | Оборудование РРЛ | IP7000 |  | NEC | Япония |  |  |  |  | ссылка на ТД
4. Связь | 4.7.6 | Беспроводный широкополосный доступ
4. Связь | 4.7.6.1 | Оборудование БШД | Высокоскоростное решение "точка-точка", InfiLINK XG |  | InfiNet Wireless | Россия
4. Связь | 4.7.6.2 | Оборудование БШД | Решение "точка-точка", InfiLINK 2x2 |  | InfiNet Wireless | Россия
4. Связь | 4.7.6.3 | Оборудование БШД | Решение "точка-многоточка", InfiMAN 2x2 |  | InfiNet Wireless | Россия
4. Связь | 4.7.6.4 | Оборудование БШД | Высокоскоростное решение "точка-точка",NATEKS MULTILINK 200 |  | Натекс | Россия
4. Связь | 4.7.6.5 | Оборудование БШД | Решение "точка-точка", NATEKS MULTILINK |  | Натекс | Россия
4. Связь | 4.7.6.6 | Оборудование БШД | Решение "точка-многоточка",NATEKS MULTILINK PMP |  | Натекс | Россия
4. Связь | 4.7.6.7 | Оборудование БШД | Высокоскоростное решение "точка-точка", ePMP™ 1000 PTP |  | Cambium Networks | США
4. Связь | 4.7.6.8 | Оборудование БШД | Решение "точка-точка", PTP xxx |  | Cambium Networks | США
4. Связь | 4.7.6.9 | Оборудование БШД | Решение "точка-многоточка", ePMP™ 1000 |  | Cambium Networks | США
4. Связь | 4.8 | Системы автоматической коммутации
4. Связь | 4.8.1 | Автоматическая телефонная станция | SI3000 |  | Iskratel/АО "ИскраУралТел" | Словения/Россия
4. Связь | 4.8.2 | Автоматическая телефонная станция | MX-One |  | Mitel (Aastra) | Швеция
4. Связь | 4.8.3 | Автоматическая телефонная станция | Aura |  | Avaya | США
4. Связь | 4.8.4 | Автоматическая телефонная станция | ECSS-10 |  | ООО "Предприятие "ЭЛТЕКС" | Россия
4. Связь | 4.8.5 | Автоматическая телефонная станция | Плагин |  | ООО "Интеком" | Россия
4. Связь | 4.8.6 | Автоматическая телефонная станция | OpenScape4000 |  | Unify | Германия
4. Связь | 4.8.7 | Автоматическая телефонная станция | МиниКом DX-500 |  | АО "Информтехника и Связь" | Россия
4. Связь | 4.8.8 | Программный коммутатор | SI3000 |  | Iskratel/АО "ИскраУралТел" | Словения/Россия
4. Связь | 4.8.9 | Программный коммутатор | MX-One |  | Mitel (Aastra) | Швеция
4. Связь | 4.8.10 | Программный коммутатор | Aura |  | Avaya | США
4. Связь | 4.8.11 | Программный коммутатор | ECSS-10 |  | ООО "Предприятие "ЭЛТЕКС" | Россия
4. Связь | 4.8.12 | Программный коммутатор | OpenScape4000 |  | Unify | Германия
4. Связь | 4.8.13 | Программный коммутатор | программно-аппаратный комплекс "Платформа РТУ" |  | ООО "САТЕЛ ПрО" | Россия
4. Связь | 4.8.14 | Видеоконференц связь | Scopia |  | Avaya-Scopia (США) | США
4. Связь | 4.8.15 | Видеоконференц связь | Polycom RealPresence Group |  | Polycom (США) | США
4. Связь | 4.8.16 | Видеоконференц связь | Cisco Unified Communications Manager (CUCM), Cisco Meeting Server (CMS) |  | Cisco Systems (США) | США
4. Связь | 4.8.17 | Видеоконференц связь | Yealink VC800 |  | Yealink (Китай) | Китай
4. Связь | 4.8.18 | Видеоконференц связь | Mind 3.0 |  | Mind (Россия) | Россия
4. Связь | 4.9 | Оборудование диспетчерской и селекторной связи
4. Связь | 4.9.1 | Диспетчерская связь/Селекторная связь/Связь совещаний | SI3000 |  | Iskratel/АО "ИскраУралТел" | Словения/Россия
4. Связь | 4.9.2 | Диспетчерская связь/Селекторная связь/Связь совещаний | OpenScape4000 |  | Unify | Германия
4. Связь | 4.9.3 | Диспетчерская связь/Селекторная связь/Связь совещаний | GE300,GE800, VirtuoSis |  | Commend | Австрия/Россия
4. Связь | 4.9.4 | Диспетчерская связь/Селекторная связь/Связь совещаний | САТЕЛ КПС |  | ООО "САТЕЛ" | Россия
4. Связь | 4.9.5 | Диспетчерская связь/Селекторная связь/Связь совещаний | ЦДСС, СДС, ДСС, ОГС |  | ЗАО "Рэко-Век" | Россия
4. Связь | 4.9.6 | Диспетчерская связь/Селекторная связь/Связь совещаний | ALFA |  | Inoma Comp/ООО "Инфотел" | Словакия/Белоруссия
4. Связь | 4.9.7 | Диспетчерская связь/Селекторная связь/Связь совещаний | Intron-D plus |  | Industronic | Германия
4. Связь | 4.9.8 | Диспетчерская связь/Селекторная связь/Связь совещаний | DCN Armtel, IPN Armtel |  | ООО "Арман" | Россия
4. Связь | 4.9.9 | Диспетчерская связь/Селекторная связь/Связь совещаний | Плагин |  | ООО "Интеком" | Россия
4. Связь | 4.9.10 | Диспетчерская связь/Селекторная связь/Связь совещаний | N-8000 |  | TOA | Япония
4. Связь | 4.9.11 | Диспетчерская связь/Селекторная связь/Связь совещаний | программно-аппаратный комплекс "Платформа РТУ" |  | ООО САТЕЛ ПрО | Россия
5. Сводная ведомость оборудования ИВИ от 02.03.2021
5. ИВИ | 5 | Коммутаторы ЛВС
5. ИВИ | 5.1 | Коммутатор офисный | Cisco Catalyst 3000 Series Switches |  | Cisco Systems | США
5. ИВИ | 5.2 | Коммутатор офисный | Cisco Catalyst 2000 Series Switches |  | Cisco Systems | США
5. ИВИ | 5.3 | Коммутатор офисный | Cisco Catalyst 9000 Series Switches |  | Cisco Systems | США
5. ИВИ | 5.4 | Коммутатор офисный | Catalyst 6500 Series |  | Cisco Systems | США
5. ИВИ | 5.5 | Коммутатор офисный | EX4200 / EX 4300 Series |  | Juniper Networks | США
5. ИВИ | 5.6 | Коммутатор офисный | EX3300 / EX 3400 Series |  | Juniper Networks | США
5. ИВИ | 5.7 | Коммутатор офисный | EX2200 / EX2300 Series |  | Juniper Networks | США
5. ИВИ | 5.8 | Коммутатор офисный | EX4600 Series |  | Juniper Networks | США
5. ИВИ | 5.9 | Коммутатор офисный | EX9200 Series |  | Juniper Networks | США
5. ИВИ | 5.10 | Коммутатор офисный | S5700 Series |  | Huawei Technologies **** | Китай |  |  |  | **** при заключении договора на поставку (согласования спецификации) требовать от призводителя письменного подтверждения соответствия аппаратной части оборудования той, которая была заявлена на момент включения
5. ИВИ | 5.11 | Коммутатор офисный | S6700 Series |  | Huawei Technologies **** | Китай |  |  |  | **** при заключении договора на поставку (согласования спецификации) требовать от призводителя письменного подтверждения соответствия аппаратной части оборудования той, которая была заявлена на момент включения
5. ИВИ | 5.12 | Коммутатор офисный | S12700 Series |  | Huawei Technologies **** | Китай |  |  |  | **** при заключении договора на поставку (согласования спецификации) требовать от призводителя письменного подтверждения соответствия аппаратной части оборудования той, которая была заявлена на момент включения
5. ИВИ | 5.13 | Коммутатор офисный | NX-3424GW |  | АО ГК Натекс | Россия
5. ИВИ | 5.14 | Коммутатор офисный | Арлан®-3000GE-S Series |  | ОАО НПП "Полигон" | Россия
5. ИВИ | 5.15 | Коммутатор офисный | ZES-32xx Series |  | ООО НПП "Зелакс" | Россия
5. ИВИ | 5.16 | Коммутатор офисный | MES3324F |  | ООО "Предприятие "Элтекс" | Россия
5. ИВИ | 5.17 | Коммутатор офисный | HP 5130/2920 Series |  | HP | США
* не закупать с октября 2017 года
** при заключении договора на поставку (согласования спецификации) требовать от призводителя письменного подтверждения соответствия аппаратной части оборудования той, которая была заявлена на момент включения в сводную ведомость оборудования и материалов по направлению деятельности ДИТ. При выявлении отличий и рисков предусматривать наличие расширенной технической поддержки, включающей в себя замену вышедшего из строя оборудования на аналогичное или с улучшенными характеристиками, в указанные в соглашении об уровне обслуживания сроки.
*** только для закупки коммутаторов АСУТП/АСУП с функционалом «L2» и «L3 базовый»
**** при заключении договора на поставку (согласования спецификации) требовать от призводителя письменного подтверждения соответствия аппаратной части оборудования той, которая была заявлена на момент включения
***** в случае наличия обоснования, согласованного с департаментом безопасности ПАО "Транснефть"